{"text_format":"1","workbook":"xlsx","n_sheets":11,"sheets":["Eingabe Investitionsrechnung","Berechnungstabelle - Neuinves","Kapitalstruktur","Grafiken","Quelle","Prognosen_Nominal","Projektkennzahlen-Cockpit","NEU2023 Rendite_10Jahr_Bundeswe","NEU2023 Zins_10Jahr_Bundeswertp","NEU2023 Destatis Inflation","NEU2023 FK_bis_5Jahre"],"not_rendered":{"charts":2,"images":1,"macros":1,"external_links":5,"defined_names":32,"comments":2,"pivot_tables":0},"unopened":[],"bounds":{"document_bytes":16777216,"sheet_cells":100000,"rows_first":2000,"rows_last":500,"rows_between":2000,"halvings":0,"cell_chars":16384,"cell_head_chars":4096},"cells_cut":0,"cells_raw":0,"read":"whole","date_system":"1900"}

{"sheet":"Eingabe Investitionsrechnung","index":0,"n_rows":63,"n_cols":11,"rows_kept":63,"cut":false,"hidden":false,"merged":[[30,4,30,5],[18,7,18,9],[22,7,22,9],[13,4,13,5],[21,4,21,5],[22,4,22,5],[15,4,15,5],[16,4,16,5],[14,2,14,3],[16,2,16,3],[50,0,50,1],[48,0,48,1],[49,0,49,1],[62,0,62,1],[59,0,59,1],[60,0,60,1],[53,4,53,5],[54,0,54,1],[4,0,6,4],[10,1,10,3],[11,1,11,3],[0,0,2,5],[61,0,61,1],[57,0,57,1],[58,0,58,1],[58,4,58,5],[55,0,55,1],[55,4,55,5],[56,0,56,1],[53,0,53,1],[51,0,51,1],[52,0,52,1],[52,4,52,5],[24,4,27,5]]}
["Investitionsberechnung Energieprojekt"]
[]
[]
[]
["Der Wirtschaftlichkeitsrechner Energieeffizienzmaßnahmen liefert Ihnen die betriebswirtschaftlichen Kennzahlen, die Sie für Ihre Investitionsentscheidung benötigen. Tragen Sie in diesem Blatt oben in die weißen Felder die gefragten Daten ein. Unten erhalten Sie die Ergebnisse. \n\nAuf den weiteren Tabellenblättern finden Sie die Berechnungstabelle für die einzelnen Jahre, eine Vorlage zur Berechnung des eigenen Zinssatzes (Kapitalstruktur) sowie Übersichtgrafiken, die Barwert und Energiekosten der Altanlage der Neuinvestition gegenüberstellen.",null,null,null,null,"Weiße  Felder bitte\n ausfüllen"]
[]
[null,null,null,null,null,"Hellblaue Felder werden berechnet"]
[]
["Eingabe"]
[]
["Altanlage","Bitte eintragen, z.B. alte Kesselanlage mit Öl befeuert"]
["Neuinvestition","Bitte eintragen, z.B. Wärmepumpe mit Strom"]
[]
[null,"Einheit","IST / ALT","Neuinvestition"]
["Startjahr Investition","-",2023]
["Nutzungsdauer in Jahren (Max 30 Jahre)","a",null,20]
["Kalkulatorischer Zinssatz","%",2.1000000000000001E-2]
["Investitionssumme","€",null,15000]
["Sonstige Erträge o. Einsparungen im Jahr","€/a",0,0,null,null,null,"Referenz-Energiepreise"]
["(statische) Energiekosteneinsparung pro Jahr (berechnet)","€/a",null,{"$f":"($C$21*$C$22)/100-(($D$21*$D$22)/100)","v":1000},null,null,null,"Sekundärenergieträger","-",1,"Dropdown, bitte wählen"]
["Energieverbrauch pro Jahr","kWh/a",20000,20000,null,null,null,"Referenz-Energiepreis","ct./kWh",{"$f":"VLOOKUP(J20,Quelle!A7:C19,3,FALSE)","v":8.3699999999999992}]
["Aktueller Energiepreis","ct./kWh",15,10]
["angenommene Steigerung Energiepreis pro Jahr","%",5.5300000000000002E-2,1.77E-2,null,null,null,"Referenz Energiepreissteigerung"]
["Zuschüsse / Förderungen","€",0,3000,null,null,null,"Sekundärenergieträger","-",1,"Dropdown, bitte wählen"]
["Betriebskosten pro Jahr","€/a",200,150,null,null,null,"konservative Prognose Energiepreissteigerung","%",{"$f":"VLOOKUP('Eingabe Investitionsrechnung'!J24,Prognosen_Nominal!A7:M22,13,FALSE)","v":8.234116977327921E-2}]
["Wartungs- und Instandhaltungskosten pro Jahr","€/a",250,50]
["Sonstige Kosten pro Jahr (z.B. Personal)","€/a",200,150]
["Gesamtnebenkosten pro Jahr","€/a",{"$f":"SUM(C25:C27)","v":650},{"$f":"SUM(D25:D27)","v":350}]
["Sonstige Einmalkosten (z.B. Anmeldekosten)","€",null,200]
[]
[null,null,null,"Weiße  Felder bitte ausfüllen","Hellblaue Felder werden berechnet"]
[]
[]
[]
[]
["Projektkennzahlen-Cockpit"]
[]
["Kennzahl","Ist","Vorschlag optimaler Wert","Wie nah am Optimum?"]
["Interner Zinsfuß",{"$f":"E50","v":0.18228460380411948},0.24,{"$f":"B39/C39","v":0.75951918251716455},{"$f":"D39","v":0.75951918251716455}]
["ROI (Return on Invest)",{"$f":"E51","v":3.3132915723827523},4,{"$f":"B40/C40","v":0.82832289309568807},{"$f":"D40","v":0.82832289309568807}]
["Break-Even-Koeffizient",{"$f":"E52","v":0.35149777491218265},0.01,{"$f":"IF(B41>1,\"Projekt nicht rentabel\",1-B41)","v":0.64850222508781741},0.64850222508781741]
[]
[]
[]
[]
["Projektkennzahlen der Neuinvestition"]
[]
[]
["Kennzahl",null,null,"Einheit","Wert"]
["Interne Verzinsung pro Jahr (Rendite)",null,null,"%",{"$f":"IF($D$16<3,\"Nutzungsdauer zu gering\",IRR('Berechnungstabelle - Neuinves'!$B$12:'Berechnungstabelle - Neuinves'!$AF$12))","v":0.18228460380411948}]
["ROI (Return on Invest)",null,null,"-",{"$f":"'Berechnungstabelle - Neuinves'!AF15/(-'Berechnungstabelle - Neuinves'!B12)","v":3.3132915723827523}]
["Break-Even-Quotient",null,null,"-",{"$f":"IF(SUM('Berechnungstabelle - Neuinves'!$B$16:'Berechnungstabelle - Neuinves'!$AF$17)>'Eingabe Investitionsrechnung'!$D$16,\"Projekt nicht rentabel\",SUM('Berechnungstabelle - Neuinves'!$B$16:'Berechnungstabelle - Neuinves'!$AF$17)/'Eingabe Investitionsrechnung'!D16)","v":0.35149777491218265}]
[]
["dynamische Berechnung"]
[{"$f":"\"Kapitalwert bei\"&\" \" & $C$17*100&\"%\"","v":"Kapitalwert bei 2,1%"},null,null,"€",{"$f":"MAX('Berechnungstabelle - Neuinves'!$B$15:'Berechnungstabelle - Neuinves'!$AF$15)","v":40422.157183069576}]
[]
[{"$f":"\"Dynamische Amortisationszeit bei\" &\" \" &$C$17*100&\" %\"","v":"Dynamische Amortisationszeit bei 2,1 %"},null,null,"Jahre",{"$f":"IF(SUM('Berechnungstabelle - Neuinves'!$B$16:'Berechnungstabelle - Neuinves'!$AF$17)>=20,\"nicht in Nutzungsdauer\",SUM('Berechnungstabelle - Neuinves'!$B$16:'Berechnungstabelle - Neuinves'!$AF$17))","v":7.0299554982436527}]
["Durchschnittliche Energiekosteneinsparung",null,null,"€",{"$f":"SUM('Berechnungstabelle - Neuinves'!$C$9:'Berechnungstabelle - Neuinves'!$AF$9)/'Eingabe Investitionsrechnung'!$D$16","v":3120.2696995060637}]
["statische Berechnung"]
["Jährliche Annuität",null,null,"€",{"$f":"PMT($C$17,$D$16,'Berechnungstabelle - Neuinves'!$B$14)","v":753.33151124347432}]
["Statische Amortisationszeit",null,null,"a",{"$f":"IF(($D$18-$D$24+SUM($C$29:$D$29)+SUM('Berechnungstabelle - Neuinves'!$C$11:$AF$11))/('Eingabe Investitionsrechnung'!$D$20+-'Eingabe Investitionsrechnung'!$D$28+'Eingabe Investitionsrechnung'!$C$28)>'Eingabe Investitionsrechnung'!$D$16,\"nicht in Nutzungsdauer\",($D$18-$D$24+SUM($C$29:$D$29)+SUM('Berechnungstabelle - Neuinves'!$C$11:$AF$11))/('Eingabe Investitionsrechnung'!$D$20+-'Eingabe Investitionsrechnung'!$D$28+'Eingabe Investitionsrechnung'!$C$28))","v":9.384615384615385}]
["Durchschnittliche Kosteneinsparung EK + NK",null,null,"€",{"$f":"($D$20+($C$28-$D$28)-SUM('Berechnungstabelle - Neuinves'!$B$11:$AF$11)/'Eingabe Investitionsrechnung'!D16)","v":1290}]
["Kosteneinsparquote",null,null,"%",{"$f":"E62/-('Berechnungstabelle - Neuinves'!B12)","v":0.10573770491803279}]

{"sheet":"Berechnungstabelle - Neuinves","index":1,"n_rows":54,"n_cols":32,"rows_kept":54,"cut":false,"hidden":false,"merged":[]}
["Berechnungstabelle - Neuinvestition"]
[null,"Investition","Jahr","Jahr","Jahr","Jahr","Jahr","Jahr","Jahr","Jahr","Jahr","Jahr","Jahr","Jahr","Jahr","Jahr","Jahr","Jahr","Jahr","Jahr","Jahr","Jahr","Jahr","Jahr","Jahr","Jahr","Jahr","Jahr","Jahr","Jahr","Jahr","Jahr"]
[null,"31.12.",1,2,3,4,5,6,7,8,9,10,11,12,13,14,15,16,17,18,19,20,21,22,23,24,25,26,27,28,29,30]
["Kalenderjahr",{"$f":"'Eingabe Investitionsrechnung'!C15","v":2023},{"$f":"B4+1","v":2024},{"$f":"C4+1","v":2025},2026,2027,2028,2029,2030,2031,2032,2033,2034,2035,2036,2037,2038,2039,2040,2041,2042,2043,2044,2045,2046,2047,2048,2049,2050,2051,2052,2053]
["Investition abzgl. Förderung",{"$f":"'Eingabe Investitionsrechnung'!D18-'Eingabe Investitionsrechnung'!D24","v":12000},0,0,0,0,0,0,0,0,0,0,0,0,0,0,0,0,0,0,0,0,0,0,0,0,0,0,0,0,0,0]
["Jährliche Energiekosten nach Nutzungsdauer - Neuinvestition",0,{"$f":"'Eingabe Investitionsrechnung'!$D$21*'Eingabe Investitionsrechnung'!$D$22/100*((1+'Eingabe Investitionsrechnung'!$D$23)^'Berechnungstabelle - Neuinves'!C$3)*'Berechnungstabelle - Neuinves'!C19","v":2035.4},{"$f":"'Eingabe Investitionsrechnung'!$D$21*'Eingabe Investitionsrechnung'!$D$22/100*((1+'Eingabe Investitionsrechnung'!$D$23)^'Berechnungstabelle - Neuinves'!D$3)*'Berechnungstabelle - Neuinves'!D19","v":2071.4265800000003},{"$f":"'Eingabe Investitionsrechnung'!$D$21*'Eingabe Investitionsrechnung'!$D$22/100*((1+'Eingabe Investitionsrechnung'!$D$23)^'Berechnungstabelle - Neuinves'!E$3)*'Berechnungstabelle - Neuinves'!E19","v":2108.0908304660002},{"$f":"'Eingabe Investitionsrechnung'!$D$21*'Eingabe Investitionsrechnung'!$D$22/100*((1+'Eingabe Investitionsrechnung'!$D$23)^'Berechnungstabelle - Neuinves'!F$3)*'Berechnungstabelle - Neuinves'!F19","v":2145.4040381652489},{"$f":"'Eingabe Investitionsrechnung'!$D$21*'Eingabe Investitionsrechnung'!$D$22/100*((1+'Eingabe Investitionsrechnung'!$D$23)^'Berechnungstabelle - Neuinves'!G$3)*'Berechnungstabelle - Neuinves'!G19","v":2183.377689640774},{"$f":"'Eingabe Investitionsrechnung'!$D$21*'Eingabe Investitionsrechnung'!$D$22/100*((1+'Eingabe Investitionsrechnung'!$D$23)^'Berechnungstabelle - Neuinves'!H$3)*'Berechnungstabelle - Neuinves'!H19","v":2222.0234747474155},{"$f":"'Eingabe Investitionsrechnung'!$D$21*'Eingabe Investitionsrechnung'!$D$22/100*((1+'Eingabe Investitionsrechnung'!$D$23)^'Berechnungstabelle - Neuinves'!I$3)*'Berechnungstabelle - Neuinves'!I19","v":2261.3532902504448},{"$f":"'Eingabe Investitionsrechnung'!$D$21*'Eingabe Investitionsrechnung'!$D$22/100*((1+'Eingabe Investitionsrechnung'!$D$23)^'Berechnungstabelle - Neuinves'!J$3)*'Berechnungstabelle - Neuinves'!J19","v":2301.3792434878783},{"$f":"'Eingabe Investitionsrechnung'!$D$21*'Eingabe Investitionsrechnung'!$D$22/100*((1+'Eingabe Investitionsrechnung'!$D$23)^'Berechnungstabelle - Neuinves'!K$3)*'Berechnungstabelle - Neuinves'!K19","v":2342.1136560976138},{"$f":"'Eingabe Investitionsrechnung'!$D$21*'Eingabe Investitionsrechnung'!$D$22/100*((1+'Eingabe Investitionsrechnung'!$D$23)^'Berechnungstabelle - Neuinves'!L$3)*'Berechnungstabelle - Neuinves'!L19","v":2383.5690678105416},{"$f":"'Eingabe Investitionsrechnung'!$D$21*'Eingabe Investitionsrechnung'!$D$22/100*((1+'Eingabe Investitionsrechnung'!$D$23)^'Berechnungstabelle - Neuinves'!M$3)*'Berechnungstabelle - Neuinves'!M19","v":2425.7582403107881},{"$f":"'Eingabe Investitionsrechnung'!$D$21*'Eingabe Investitionsrechnung'!$D$22/100*((1+'Eingabe Investitionsrechnung'!$D$23)^'Berechnungstabelle - Neuinves'!N$3)*'Berechnungstabelle - Neuinves'!N19","v":2468.6941611642897},{"$f":"'Eingabe Investitionsrechnung'!$D$21*'Eingabe Investitionsrechnung'!$D$22/100*((1+'Eingabe Investitionsrechnung'!$D$23)^'Berechnungstabelle - Neuinves'!O$3)*'Berechnungstabelle - Neuinves'!O19","v":2512.390047816898},{"$f":"'Eingabe Investitionsrechnung'!$D$21*'Eingabe Investitionsrechnung'!$D$22/100*((1+'Eingabe Investitionsrechnung'!$D$23)^'Berechnungstabelle - Neuinves'!P$3)*'Berechnungstabelle - Neuinves'!P19","v":2556.8593516632568},{"$f":"'Eingabe Investitionsrechnung'!$D$21*'Eingabe Investitionsrechnung'!$D$22/100*((1+'Eingabe Investitionsrechnung'!$D$23)^'Berechnungstabelle - Neuinves'!Q$3)*'Berechnungstabelle - Neuinves'!Q19","v":2602.1157621876964},{"$f":"'Eingabe Investitionsrechnung'!$D$21*'Eingabe Investitionsrechnung'!$D$22/100*((1+'Eingabe Investitionsrechnung'!$D$23)^'Berechnungstabelle - Neuinves'!R$3)*'Berechnungstabelle - Neuinves'!R19","v":2648.173211178419},{"$f":"'Eingabe Investitionsrechnung'!$D$21*'Eingabe Investitionsrechnung'!$D$22/100*((1+'Eingabe Investitionsrechnung'!$D$23)^'Berechnungstabelle - Neuinves'!S$3)*'Berechnungstabelle - Neuinves'!S19","v":2695.0458770162772},{"$f":"'Eingabe Investitionsrechnung'!$D$21*'Eingabe Investitionsrechnung'!$D$22/100*((1+'Eingabe Investitionsrechnung'!$D$23)^'Berechnungstabelle - Neuinves'!T$3)*'Berechnungstabelle - Neuinves'!T19","v":2742.7481890394656},{"$f":"'Eingabe Investitionsrechnung'!$D$21*'Eingabe Investitionsrechnung'!$D$22/100*((1+'Eingabe Investitionsrechnung'!$D$23)^'Berechnungstabelle - Neuinves'!U$3)*'Berechnungstabelle - Neuinves'!U19","v":2791.2948319854636},{"$f":"'Eingabe Investitionsrechnung'!$D$21*'Eingabe Investitionsrechnung'!$D$22/100*((1+'Eingabe Investitionsrechnung'!$D$23)^'Berechnungstabelle - Neuinves'!V$3)*'Berechnungstabelle - Neuinves'!V19","v":2840.7007505116071},{"$f":"'Eingabe Investitionsrechnung'!$D$21*'Eingabe Investitionsrechnung'!$D$22/100*((1+'Eingabe Investitionsrechnung'!$D$23)^'Berechnungstabelle - Neuinves'!W$3)*'Berechnungstabelle - Neuinves'!W19","v":0},{"$f":"'Eingabe Investitionsrechnung'!$D$21*'Eingabe Investitionsrechnung'!$D$22/100*((1+'Eingabe Investitionsrechnung'!$D$23)^'Berechnungstabelle - Neuinves'!X$3)*'Berechnungstabelle - Neuinves'!X19","v":0},{"$f":"'Eingabe Investitionsrechnung'!$D$21*'Eingabe Investitionsrechnung'!$D$22/100*((1+'Eingabe Investitionsrechnung'!$D$23)^'Berechnungstabelle - Neuinves'!Y$3)*'Berechnungstabelle - Neuinves'!Y19","v":0},{"$f":"'Eingabe Investitionsrechnung'!$D$21*'Eingabe Investitionsrechnung'!$D$22/100*((1+'Eingabe Investitionsrechnung'!$D$23)^'Berechnungstabelle - Neuinves'!Z$3)*'Berechnungstabelle - Neuinves'!Z19","v":0},{"$f":"'Eingabe Investitionsrechnung'!$D$21*'Eingabe Investitionsrechnung'!$D$22/100*((1+'Eingabe Investitionsrechnung'!$D$23)^'Berechnungstabelle - Neuinves'!AA$3)*'Berechnungstabelle - Neuinves'!AA19","v":0},{"$f":"'Eingabe Investitionsrechnung'!$D$21*'Eingabe Investitionsrechnung'!$D$22/100*((1+'Eingabe Investitionsrechnung'!$D$23)^'Berechnungstabelle - Neuinves'!AB$3)*'Berechnungstabelle - Neuinves'!AB19","v":0},{"$f":"'Eingabe Investitionsrechnung'!$D$21*'Eingabe Investitionsrechnung'!$D$22/100*((1+'Eingabe Investitionsrechnung'!$D$23)^'Berechnungstabelle - Neuinves'!AC$3)*'Berechnungstabelle - Neuinves'!AC19","v":0},{"$f":"'Eingabe Investitionsrechnung'!$D$21*'Eingabe Investitionsrechnung'!$D$22/100*((1+'Eingabe Investitionsrechnung'!$D$23)^'Berechnungstabelle - Neuinves'!AD$3)*'Berechnungstabelle - Neuinves'!AD19","v":0},{"$f":"'Eingabe Investitionsrechnung'!$D$21*'Eingabe Investitionsrechnung'!$D$22/100*((1+'Eingabe Investitionsrechnung'!$D$23)^'Berechnungstabelle - Neuinves'!AE$3)*'Berechnungstabelle - Neuinves'!AE19","v":0},{"$f":"'Eingabe Investitionsrechnung'!$D$21*'Eingabe Investitionsrechnung'!$D$22/100*((1+'Eingabe Investitionsrechnung'!$D$23)^'Berechnungstabelle - Neuinves'!AF$3)*'Berechnungstabelle - Neuinves'!AF19","v":0}]
["jährlicher Kostenvorteil Nebenkosten & sonst. Erträge",0,{"$f":"'Eingabe Investitionsrechnung'!$C$28-'Eingabe Investitionsrechnung'!$D$28+('Eingabe Investitionsrechnung'!$C$19-'Eingabe Investitionsrechnung'!$D$19)","v":300},{"$f":"'Eingabe Investitionsrechnung'!$C$28-'Eingabe Investitionsrechnung'!$D$28+('Eingabe Investitionsrechnung'!$C$19-'Eingabe Investitionsrechnung'!$D$19)","v":300},{"$f":"'Eingabe Investitionsrechnung'!$C$28-'Eingabe Investitionsrechnung'!$D$28+('Eingabe Investitionsrechnung'!$C$19-'Eingabe Investitionsrechnung'!$D$19)","v":300},{"$f":"'Eingabe Investitionsrechnung'!$C$28-'Eingabe Investitionsrechnung'!$D$28+('Eingabe Investitionsrechnung'!$C$19-'Eingabe Investitionsrechnung'!$D$19)","v":300},{"$f":"'Eingabe Investitionsrechnung'!$C$28-'Eingabe Investitionsrechnung'!$D$28+('Eingabe Investitionsrechnung'!$C$19-'Eingabe Investitionsrechnung'!$D$19)","v":300},{"$f":"'Eingabe Investitionsrechnung'!$C$28-'Eingabe Investitionsrechnung'!$D$28+('Eingabe Investitionsrechnung'!$C$19-'Eingabe Investitionsrechnung'!$D$19)","v":300},{"$f":"'Eingabe Investitionsrechnung'!$C$28-'Eingabe Investitionsrechnung'!$D$28+('Eingabe Investitionsrechnung'!$C$19-'Eingabe Investitionsrechnung'!$D$19)","v":300},{"$f":"'Eingabe Investitionsrechnung'!$C$28-'Eingabe Investitionsrechnung'!$D$28+('Eingabe Investitionsrechnung'!$C$19-'Eingabe Investitionsrechnung'!$D$19)","v":300},{"$f":"'Eingabe Investitionsrechnung'!$C$28-'Eingabe Investitionsrechnung'!$D$28+('Eingabe Investitionsrechnung'!$C$19-'Eingabe Investitionsrechnung'!$D$19)","v":300},{"$f":"'Eingabe Investitionsrechnung'!$C$28-'Eingabe Investitionsrechnung'!$D$28+('Eingabe Investitionsrechnung'!$C$19-'Eingabe Investitionsrechnung'!$D$19)","v":300},{"$f":"'Eingabe Investitionsrechnung'!$C$28-'Eingabe Investitionsrechnung'!$D$28+('Eingabe Investitionsrechnung'!$C$19-'Eingabe Investitionsrechnung'!$D$19)","v":300},{"$f":"'Eingabe Investitionsrechnung'!$C$28-'Eingabe Investitionsrechnung'!$D$28+('Eingabe Investitionsrechnung'!$C$19-'Eingabe Investitionsrechnung'!$D$19)","v":300},{"$f":"'Eingabe Investitionsrechnung'!$C$28-'Eingabe Investitionsrechnung'!$D$28+('Eingabe Investitionsrechnung'!$C$19-'Eingabe Investitionsrechnung'!$D$19)","v":300},{"$f":"'Eingabe Investitionsrechnung'!$C$28-'Eingabe Investitionsrechnung'!$D$28+('Eingabe Investitionsrechnung'!$C$19-'Eingabe Investitionsrechnung'!$D$19)","v":300},{"$f":"'Eingabe Investitionsrechnung'!$C$28-'Eingabe Investitionsrechnung'!$D$28+('Eingabe Investitionsrechnung'!$C$19-'Eingabe Investitionsrechnung'!$D$19)","v":300},{"$f":"'Eingabe Investitionsrechnung'!$C$28-'Eingabe Investitionsrechnung'!$D$28+('Eingabe Investitionsrechnung'!$C$19-'Eingabe Investitionsrechnung'!$D$19)","v":300},{"$f":"'Eingabe Investitionsrechnung'!$C$28-'Eingabe Investitionsrechnung'!$D$28+('Eingabe Investitionsrechnung'!$C$19-'Eingabe Investitionsrechnung'!$D$19)","v":300},{"$f":"'Eingabe Investitionsrechnung'!$C$28-'Eingabe Investitionsrechnung'!$D$28+('Eingabe Investitionsrechnung'!$C$19-'Eingabe Investitionsrechnung'!$D$19)","v":300},{"$f":"'Eingabe Investitionsrechnung'!$C$28-'Eingabe Investitionsrechnung'!$D$28+('Eingabe Investitionsrechnung'!$C$19-'Eingabe Investitionsrechnung'!$D$19)","v":300},{"$f":"'Eingabe Investitionsrechnung'!$C$28-'Eingabe Investitionsrechnung'!$D$28+('Eingabe Investitionsrechnung'!$C$19-'Eingabe Investitionsrechnung'!$D$19)","v":300},{"$f":"'Eingabe Investitionsrechnung'!$C$28-'Eingabe Investitionsrechnung'!$D$28+('Eingabe Investitionsrechnung'!$C$19-'Eingabe Investitionsrechnung'!$D$19)","v":300},{"$f":"'Eingabe Investitionsrechnung'!$C$28-'Eingabe Investitionsrechnung'!$D$28+('Eingabe Investitionsrechnung'!$C$19-'Eingabe Investitionsrechnung'!$D$19)","v":300},{"$f":"'Eingabe Investitionsrechnung'!$C$28-'Eingabe Investitionsrechnung'!$D$28+('Eingabe Investitionsrechnung'!$C$19-'Eingabe Investitionsrechnung'!$D$19)","v":300},{"$f":"'Eingabe Investitionsrechnung'!$C$28-'Eingabe Investitionsrechnung'!$D$28+('Eingabe Investitionsrechnung'!$C$19-'Eingabe Investitionsrechnung'!$D$19)","v":300},{"$f":"'Eingabe Investitionsrechnung'!$C$28-'Eingabe Investitionsrechnung'!$D$28+('Eingabe Investitionsrechnung'!$C$19-'Eingabe Investitionsrechnung'!$D$19)","v":300},{"$f":"'Eingabe Investitionsrechnung'!$C$28-'Eingabe Investitionsrechnung'!$D$28+('Eingabe Investitionsrechnung'!$C$19-'Eingabe Investitionsrechnung'!$D$19)","v":300},{"$f":"'Eingabe Investitionsrechnung'!$C$28-'Eingabe Investitionsrechnung'!$D$28+('Eingabe Investitionsrechnung'!$C$19-'Eingabe Investitionsrechnung'!$D$19)","v":300},{"$f":"'Eingabe Investitionsrechnung'!$C$28-'Eingabe Investitionsrechnung'!$D$28+('Eingabe Investitionsrechnung'!$C$19-'Eingabe Investitionsrechnung'!$D$19)","v":300},{"$f":"'Eingabe Investitionsrechnung'!$C$28-'Eingabe Investitionsrechnung'!$D$28+('Eingabe Investitionsrechnung'!$C$19-'Eingabe Investitionsrechnung'!$D$19)","v":300},{"$f":"'Eingabe Investitionsrechnung'!$C$28-'Eingabe Investitionsrechnung'!$D$28+('Eingabe Investitionsrechnung'!$C$19-'Eingabe Investitionsrechnung'!$D$19)","v":300}]
["jährliche Einsparung Energiekosten",0,{"$f":"('Eingabe Investitionsrechnung'!$C$21*'Eingabe Investitionsrechnung'!$C$22)/100*((1+'Eingabe Investitionsrechnung'!$C$23)^'Berechnungstabelle - Neuinves'!C$3)-((('Eingabe Investitionsrechnung'!$D$21*'Eingabe Investitionsrechnung'!$D$22/100*((1+'Eingabe Investitionsrechnung'!$D$23)^'Berechnungstabelle - Neuinves'!C$3))))","v":1130.4999999999995},{"$f":"('Eingabe Investitionsrechnung'!$C$21*'Eingabe Investitionsrechnung'!$C$22)/100*((1+'Eingabe Investitionsrechnung'!$C$23)^'Berechnungstabelle - Neuinves'!D$3)-((('Eingabe Investitionsrechnung'!$D$21*'Eingabe Investitionsrechnung'!$D$22)/100*((1+'Eingabe Investitionsrechnung'!$D$23)^'Berechnungstabelle - Neuinves'!D$3)))+('Eingabe Investitionsrechnung'!$D$19-'Eingabe Investitionsrechnung'!$C$19)","v":1269.547689999999},{"$f":"('Eingabe Investitionsrechnung'!$C$21*'Eingabe Investitionsrechnung'!$C$22)/100*((1+'Eingabe Investitionsrechnung'!$C$23)^'Berechnungstabelle - Neuinves'!E$3)-((('Eingabe Investitionsrechnung'!$D$21*'Eingabe Investitionsrechnung'!$D$22)/100*((1+'Eingabe Investitionsrechnung'!$D$23)^'Berechnungstabelle - Neuinves'!E$3)))+('Eingabe Investitionsrechnung'!$D$19-'Eingabe Investitionsrechnung'!$C$19)","v":1417.6393166649987},{"$f":"('Eingabe Investitionsrechnung'!$C$21*'Eingabe Investitionsrechnung'!$C$22)/100*((1+'Eingabe Investitionsrechnung'!$C$23)^'Berechnungstabelle - Neuinves'!F$3)-((('Eingabe Investitionsrechnung'!$D$21*'Eingabe Investitionsrechnung'!$D$22)/100*((1+'Eingabe Investitionsrechnung'!$D$23)^'Berechnungstabelle - Neuinves'!F$3)))+('Eingabe Investitionsrechnung'!$D$19-'Eingabe Investitionsrechnung'!$C$19)","v":1575.2989861020933},{"$f":"('Eingabe Investitionsrechnung'!$C$21*'Eingabe Investitionsrechnung'!$C$22)/100*((1+'Eingabe Investitionsrechnung'!$C$23)^'Berechnungstabelle - Neuinves'!G$3)-((('Eingabe Investitionsrechnung'!$D$21*'Eingabe Investitionsrechnung'!$D$22)/100*((1+'Eingabe Investitionsrechnung'!$D$23)^'Berechnungstabelle - Neuinves'!G$3)))+('Eingabe Investitionsrechnung'!$D$19-'Eingabe Investitionsrechnung'!$C$19)","v":1743.0802118685524},{"$f":"('Eingabe Investitionsrechnung'!$C$21*'Eingabe Investitionsrechnung'!$C$22)/100*((1+'Eingabe Investitionsrechnung'!$C$23)^'Berechnungstabelle - Neuinves'!H$3)-((('Eingabe Investitionsrechnung'!$D$21*'Eingabe Investitionsrechnung'!$D$22)/100*((1+'Eingabe Investitionsrechnung'!$D$23)^'Berechnungstabelle - Neuinves'!H$3)))+('Eingabe Investitionsrechnung'!$D$19-'Eingabe Investitionsrechnung'!$C$19)","v":1921.5675487153753},{"$f":"('Eingabe Investitionsrechnung'!$C$21*'Eingabe Investitionsrechnung'!$C$22)/100*((1+'Eingabe Investitionsrechnung'!$C$23)^'Berechnungstabelle - Neuinves'!I$3)-((('Eingabe Investitionsrechnung'!$D$21*'Eingabe Investitionsrechnung'!$D$22)/100*((1+'Eingabe Investitionsrechnung'!$D$23)^'Berechnungstabelle - Neuinves'!I$3)))+('Eingabe Investitionsrechnung'!$D$19-'Eingabe Investitionsrechnung'!$C$19)","v":2111.378316809838},{"$f":"('Eingabe Investitionsrechnung'!$C$21*'Eingabe Investitionsrechnung'!$C$22)/100*((1+'Eingabe Investitionsrechnung'!$C$23)^'Berechnungstabelle - Neuinves'!J$3)-((('Eingabe Investitionsrechnung'!$D$21*'Eingabe Investitionsrechnung'!$D$22)/100*((1+'Eingabe Investitionsrechnung'!$D$23)^'Berechnungstabelle - Neuinves'!J$3)))+('Eingabe Investitionsrechnung'!$D$19-'Eingabe Investitionsrechnung'!$C$19)","v":2313.1644214428375},{"$f":"('Eingabe Investitionsrechnung'!$C$21*'Eingabe Investitionsrechnung'!$C$22)/100*((1+'Eingabe Investitionsrechnung'!$C$23)^'Berechnungstabelle - Neuinves'!K$3)-((('Eingabe Investitionsrechnung'!$D$21*'Eingabe Investitionsrechnung'!$D$22)/100*((1+'Eingabe Investitionsrechnung'!$D$23)^'Berechnungstabelle - Neuinves'!K$3)))+('Eingabe Investitionsrechnung'!$D$19-'Eingabe Investitionsrechnung'!$C$19)","v":2527.6142735037702},{"$f":"('Eingabe Investitionsrechnung'!$C$21*'Eingabe Investitionsrechnung'!$C$22)/100*((1+'Eingabe Investitionsrechnung'!$C$23)^'Berechnungstabelle - Neuinves'!L$3)-((('Eingabe Investitionsrechnung'!$D$21*'Eingabe Investitionsrechnung'!$D$22)/100*((1+'Eingabe Investitionsrechnung'!$D$23)^'Berechnungstabelle - Neuinves'!L$3)))+('Eingabe Investitionsrechnung'!$D$19-'Eingabe Investitionsrechnung'!$C$19)","v":2755.4548162977985},{"$f":"('Eingabe Investitionsrechnung'!$C$21*'Eingabe Investitionsrechnung'!$C$22)/100*((1+'Eingabe Investitionsrechnung'!$C$23)^'Berechnungstabelle - Neuinves'!M$3)-((('Eingabe Investitionsrechnung'!$D$21*'Eingabe Investitionsrechnung'!$D$22)/100*((1+'Eingabe Investitionsrechnung'!$D$23)^'Berechnungstabelle - Neuinves'!M$3)))+('Eingabe Investitionsrechnung'!$D$19-'Eingabe Investitionsrechnung'!$C$19)","v":2997.453664588742},{"$f":"('Eingabe Investitionsrechnung'!$C$21*'Eingabe Investitionsrechnung'!$C$22)/100*((1+'Eingabe Investitionsrechnung'!$C$23)^'Berechnungstabelle - Neuinves'!N$3)-((('Eingabe Investitionsrechnung'!$D$21*'Eingabe Investitionsrechnung'!$D$22)/100*((1+'Eingabe Investitionsrechnung'!$D$23)^'Berechnungstabelle - Neuinves'!N$3)))+('Eingabe Investitionsrechnung'!$D$19-'Eingabe Investitionsrechnung'!$C$19)","v":3254.4213620761839},{"$f":"('Eingabe Investitionsrechnung'!$C$21*'Eingabe Investitionsrechnung'!$C$22)/100*((1+'Eingabe Investitionsrechnung'!$C$23)^'Berechnungstabelle - Neuinves'!O$3)-((('Eingabe Investitionsrechnung'!$D$21*'Eingabe Investitionsrechnung'!$D$22)/100*((1+'Eingabe Investitionsrechnung'!$D$23)^'Berechnungstabelle - Neuinves'!O$3)))+('Eingabe Investitionsrechnung'!$D$19-'Eingabe Investitionsrechnung'!$C$19)","v":3527.2137638587737},{"$f":"('Eingabe Investitionsrechnung'!$C$21*'Eingabe Investitionsrechnung'!$C$22)/100*((1+'Eingabe Investitionsrechnung'!$C$23)^'Berechnungstabelle - Neuinves'!P$3)-((('Eingabe Investitionsrechnung'!$D$21*'Eingabe Investitionsrechnung'!$D$22)/100*((1+'Eingabe Investitionsrechnung'!$D$23)^'Berechnungstabelle - Neuinves'!P$3)))+('Eingabe Investitionsrechnung'!$D$19-'Eingabe Investitionsrechnung'!$C$19)","v":3816.7345507980776},{"$f":"('Eingabe Investitionsrechnung'!$C$21*'Eingabe Investitionsrechnung'!$C$22)/100*((1+'Eingabe Investitionsrechnung'!$C$23)^'Berechnungstabelle - Neuinves'!Q$3)-((('Eingabe Investitionsrechnung'!$D$21*'Eingabe Investitionsrechnung'!$D$22)/100*((1+'Eingabe Investitionsrechnung'!$D$23)^'Berechnungstabelle - Neuinves'!Q$3)))+('Eingabe Investitionsrechnung'!$D$19-'Eingabe Investitionsrechnung'!$C$19)","v":4123.9378830797496},{"$f":"('Eingabe Investitionsrechnung'!$C$21*'Eingabe Investitionsrechnung'!$C$22)/100*((1+'Eingabe Investitionsrechnung'!$C$23)^'Berechnungstabelle - Neuinves'!R$3)-((('Eingabe Investitionsrechnung'!$D$21*'Eingabe Investitionsrechnung'!$D$22)/100*((1+'Eingabe Investitionsrechnung'!$D$23)^'Berechnungstabelle - Neuinves'!R$3)))+('Eingabe Investitionsrechnung'!$D$19-'Eingabe Investitionsrechnung'!$C$19)","v":4449.8312006723154},{"$f":"('Eingabe Investitionsrechnung'!$C$21*'Eingabe Investitionsrechnung'!$C$22)/100*((1+'Eingabe Investitionsrechnung'!$C$23)^'Berechnungstabelle - Neuinves'!S$3)-((('Eingabe Investitionsrechnung'!$D$21*'Eingabe Investitionsrechnung'!$D$22)/100*((1+'Eingabe Investitionsrechnung'!$D$23)^'Berechnungstabelle - Neuinves'!S$3)))+('Eingabe Investitionsrechnung'!$D$19-'Eingabe Investitionsrechnung'!$C$19)","v":4795.4781788098026},{"$f":"('Eingabe Investitionsrechnung'!$C$21*'Eingabe Investitionsrechnung'!$C$22)/100*((1+'Eingabe Investitionsrechnung'!$C$23)^'Berechnungstabelle - Neuinves'!T$3)-((('Eingabe Investitionsrechnung'!$D$21*'Eingabe Investitionsrechnung'!$D$22)/100*((1+'Eingabe Investitionsrechnung'!$D$23)^'Berechnungstabelle - Neuinves'!T$3)))+('Eingabe Investitionsrechnung'!$D$19-'Eingabe Investitionsrechnung'!$C$19)","v":5162.001847073795},{"$f":"('Eingabe Investitionsrechnung'!$C$21*'Eingabe Investitionsrechnung'!$C$22)/100*((1+'Eingabe Investitionsrechnung'!$C$23)^'Berechnungstabelle - Neuinves'!U$3)-((('Eingabe Investitionsrechnung'!$D$21*'Eingabe Investitionsrechnung'!$D$22)/100*((1+'Eingabe Investitionsrechnung'!$D$23)^'Berechnungstabelle - Neuinves'!U$3)))+('Eingabe Investitionsrechnung'!$D$19-'Eingabe Investitionsrechnung'!$C$19)","v":5550.5878811248585},{"$f":"('Eingabe Investitionsrechnung'!$C$21*'Eingabe Investitionsrechnung'!$C$22)/100*((1+'Eingabe Investitionsrechnung'!$C$23)^'Berechnungstabelle - Neuinves'!V$3)-((('Eingabe Investitionsrechnung'!$D$21*'Eingabe Investitionsrechnung'!$D$22)/100*((1+'Eingabe Investitionsrechnung'!$D$23)^'Berechnungstabelle - Neuinves'!V$3)))+('Eingabe Investitionsrechnung'!$D$19-'Eingabe Investitionsrechnung'!$C$19)","v":5962.4880766337155},{"$f":"('Eingabe Investitionsrechnung'!$C$21*'Eingabe Investitionsrechnung'!$C$22)/100*((1+'Eingabe Investitionsrechnung'!$C$23)^'Berechnungstabelle - Neuinves'!W$3)-((('Eingabe Investitionsrechnung'!$D$21*'Eingabe Investitionsrechnung'!$D$22)/100*((1+'Eingabe Investitionsrechnung'!$D$23)^'Berechnungstabelle - Neuinves'!W$3)))+('Eingabe Investitionsrechnung'!$D$19-'Eingabe Investitionsrechnung'!$C$19)","v":6399.0240154907951},{"$f":"('Eingabe Investitionsrechnung'!$C$21*'Eingabe Investitionsrechnung'!$C$22)/100*((1+'Eingabe Investitionsrechnung'!$C$23)^'Berechnungstabelle - Neuinves'!X$3)-((('Eingabe Investitionsrechnung'!$D$21*'Eingabe Investitionsrechnung'!$D$22)/100*((1+'Eingabe Investitionsrechnung'!$D$23)^'Berechnungstabelle - Neuinves'!X$3)))+('Eingabe Investitionsrechnung'!$D$19-'Eingabe Investitionsrechnung'!$C$19)","v":6861.5909349301519},{"$f":"('Eingabe Investitionsrechnung'!$C$21*'Eingabe Investitionsrechnung'!$C$22)/100*((1+'Eingabe Investitionsrechnung'!$C$23)^'Berechnungstabelle - Neuinves'!Y$3)-((('Eingabe Investitionsrechnung'!$D$21*'Eingabe Investitionsrechnung'!$D$22)/100*((1+'Eingabe Investitionsrechnung'!$D$23)^'Berechnungstabelle - Neuinves'!Y$3)))+('Eingabe Investitionsrechnung'!$D$19-'Eingabe Investitionsrechnung'!$C$19)","v":7351.6618107919785},{"$f":"('Eingabe Investitionsrechnung'!$C$21*'Eingabe Investitionsrechnung'!$C$22)/100*((1+'Eingabe Investitionsrechnung'!$C$23)^'Berechnungstabelle - Neuinves'!Z$3)-((('Eingabe Investitionsrechnung'!$D$21*'Eingabe Investitionsrechnung'!$D$22)/100*((1+'Eingabe Investitionsrechnung'!$D$23)^'Berechnungstabelle - Neuinves'!Z$3)))+('Eingabe Investitionsrechnung'!$D$19-'Eingabe Investitionsrechnung'!$C$19)","v":7870.7916667686986},{"$f":"('Eingabe Investitionsrechnung'!$C$21*'Eingabe Investitionsrechnung'!$C$22)/100*((1+'Eingabe Investitionsrechnung'!$C$23)^'Berechnungstabelle - Neuinves'!AA$3)-((('Eingabe Investitionsrechnung'!$D$21*'Eingabe Investitionsrechnung'!$D$22)/100*((1+'Eingabe Investitionsrechnung'!$D$23)^'Berechnungstabelle - Neuinves'!AA$3)))+('Eingabe Investitionsrechnung'!$D$19-'Eingabe Investitionsrechnung'!$C$19)","v":8420.6221221346987},{"$f":"('Eingabe Investitionsrechnung'!$C$21*'Eingabe Investitionsrechnung'!$C$22)/100*((1+'Eingabe Investitionsrechnung'!$C$23)^'Berechnungstabelle - Neuinves'!AB$3)-((('Eingabe Investitionsrechnung'!$D$21*'Eingabe Investitionsrechnung'!$D$22)/100*((1+'Eingabe Investitionsrechnung'!$D$23)^'Berechnungstabelle - Neuinves'!AB$3)))+('Eingabe Investitionsrechnung'!$D$19-'Eingabe Investitionsrechnung'!$C$19)","v":9002.8861911510685},{"$f":"('Eingabe Investitionsrechnung'!$C$21*'Eingabe Investitionsrechnung'!$C$22)/100*((1+'Eingabe Investitionsrechnung'!$C$23)^'Berechnungstabelle - Neuinves'!AC$3)-((('Eingabe Investitionsrechnung'!$D$21*'Eingabe Investitionsrechnung'!$D$22)/100*((1+'Eingabe Investitionsrechnung'!$D$23)^'Berechnungstabelle - Neuinves'!AC$3)))+('Eingabe Investitionsrechnung'!$D$19-'Eingabe Investitionsrechnung'!$C$19)","v":9619.413348066264},{"$f":"('Eingabe Investitionsrechnung'!$C$21*'Eingabe Investitionsrechnung'!$C$22)/100*((1+'Eingabe Investitionsrechnung'!$C$23)^'Berechnungstabelle - Neuinves'!AD$3)-((('Eingabe Investitionsrechnung'!$D$21*'Eingabe Investitionsrechnung'!$D$22)/100*((1+'Eingabe Investitionsrechnung'!$D$23)^'Berechnungstabelle - Neuinves'!AD$3)))+('Eingabe Investitionsrechnung'!$D$19-'Eingabe Investitionsrechnung'!$C$19)","v":10272.134872403511},{"$f":"('Eingabe Investitionsrechnung'!$C$21*'Eingabe Investitionsrechnung'!$C$22)/100*((1+'Eingabe Investitionsrechnung'!$C$23)^'Berechnungstabelle - Neuinves'!AE$3)-((('Eingabe Investitionsrechnung'!$D$21*'Eingabe Investitionsrechnung'!$D$22)/100*((1+'Eingabe Investitionsrechnung'!$D$23)^'Berechnungstabelle - Neuinves'!AE$3)))+('Eingabe Investitionsrechnung'!$D$19-'Eingabe Investitionsrechnung'!$C$19)","v":10963.089490038157},{"$f":"('Eingabe Investitionsrechnung'!$C$21*'Eingabe Investitionsrechnung'!$C$22)/100*((1+'Eingabe Investitionsrechnung'!$C$23)^'Berechnungstabelle - Neuinves'!AF$3)-((('Eingabe Investitionsrechnung'!$D$21*'Eingabe Investitionsrechnung'!$D$22)/100*((1+'Eingabe Investitionsrechnung'!$D$23)^'Berechnungstabelle - Neuinves'!AF$3)))+('Eingabe Investitionsrechnung'!$D$19-'Eingabe Investitionsrechnung'!$C$19)","v":11694.429326425668}]
["Einsparung Energiekosten nach Nutzungsdauer",{"$f":"B8*B42","v":0},{"$f":"C8*C19","v":1130.4999999999995},{"$f":"D8*D19","v":1269.547689999999},1417.6393166649987,1575.2989861020933,1743.0802118685524,1921.5675487153753,2111.378316809838,2313.1644214428375,2527.6142735037702,2755.4548162977985,2997.453664588742,3254.4213620761839,3527.2137638587737,3816.7345507980776,4123.9378830797496,4449.8312006723154,4795.4781788098026,5162.001847073795,5550.5878811248585,5962.4880766337155,0,0,0,0,0,0,0,0,0,0]
["Kostenvorteil Nebenkosten & sont. Erträge nach Nutzungsdauer",0,{"$f":"C7*C19","v":300},{"$f":"D7*D19","v":300},300,300,300,300,300,300,300,300,300,300,300,300,300,300,300,300,300,300,0,0,0,0,0,0,0,0,0,0]
["Sonstige Einmalkosten",{"$f":"'Eingabe Investitionsrechnung'!D29*'Berechnungstabelle - Neuinves'!B19","v":200}]
["Summe Aus- und Einzahlungen",{"$f":"-B5-B11","v":-12200},{"$f":"-C5+C10+C9-C11","v":1430.4999999999995},{"$f":"-D5+D10+D9-D11","v":1569.547689999999},1717.6393166649987,1875.2989861020933,2043.0802118685524,2221.5675487153753,2411.378316809838,2613.1644214428375,2827.6142735037702,3055.4548162977985,3297.453664588742,3554.4213620761839,3827.2137638587737,4116.7345507980772,4423.9378830797496,4749.8312006723154,5095.4781788098026,5462.001847073795,5850.5878811248585,6262.4880766337155,0,0,0,0,0,0,0,0,0,0]
["Barwertfaktor",1,{"$f":"1/(1+'Eingabe Investitionsrechnung'!$C$17)^'Berechnungstabelle - Neuinves'!C3","v":0.97943192948090119},{"$f":"1/(1+'Eingabe Investitionsrechnung'!$C$17)^'Berechnungstabelle - Neuinves'!D3","v":0.95928690448668108},{"$f":"1/(1+'Eingabe Investitionsrechnung'!$C$17)^'Berechnungstabelle - Neuinves'!E3","v":0.93955622378715087},{"$f":"1/(1+'Eingabe Investitionsrechnung'!$C$17)^'Berechnungstabelle - Neuinves'!F3","v":0.92023136511963866},{"$f":"1/(1+'Eingabe Investitionsrechnung'!$C$17)^'Berechnungstabelle - Neuinves'!G3","v":0.90130398150797142},{"$f":"1/(1+'Eingabe Investitionsrechnung'!$C$17)^'Berechnungstabelle - Neuinves'!H3","v":0.88276589765717084},{"$f":"1/(1+'Eingabe Investitionsrechnung'!$C$17)^'Berechnungstabelle - Neuinves'!I3","v":0.8646091064223026},{"$f":"1/(1+'Eingabe Investitionsrechnung'!$C$17)^'Berechnungstabelle - Neuinves'!J3","v":0.84682576534995369},{"$f":"1/(1+'Eingabe Investitionsrechnung'!$C$17)^'Berechnungstabelle - Neuinves'!K3","v":0.82940819329084614},{"$f":"1/(1+'Eingabe Investitionsrechnung'!$C$17)^'Berechnungstabelle - Neuinves'!L3","v":0.81234886708212162},{"$f":"1/(1+'Eingabe Investitionsrechnung'!$C$17)^'Berechnungstabelle - Neuinves'!M3","v":0.79564041829786647},{"$f":"1/(1+'Eingabe Investitionsrechnung'!$C$17)^'Berechnungstabelle - Neuinves'!N3","v":0.77927563006647083},{"$f":"1/(1+'Eingabe Investitionsrechnung'!$C$17)^'Berechnungstabelle - Neuinves'!O3","v":0.76324743395344852},{"$f":"1/(1+'Eingabe Investitionsrechnung'!$C$17)^'Berechnungstabelle - Neuinves'!P3","v":0.74754890690837261},{"$f":"1/(1+'Eingabe Investitionsrechnung'!$C$17)^'Berechnungstabelle - Neuinves'!Q3","v":0.73217326827460605},{"$f":"1/(1+'Eingabe Investitionsrechnung'!$C$17)^'Berechnungstabelle - Neuinves'!R3","v":0.71711387686053485},{"$f":"1/(1+'Eingabe Investitionsrechnung'!$C$17)^'Berechnungstabelle - Neuinves'!S3","v":0.70236422807104293},{"$f":"1/(1+'Eingabe Investitionsrechnung'!$C$17)^'Berechnungstabelle - Neuinves'!T3","v":0.68791795109798548},{"$f":"1/(1+'Eingabe Investitionsrechnung'!$C$17)^'Berechnungstabelle - Neuinves'!U3","v":0.67376880616844803},{"$f":"1/(1+'Eingabe Investitionsrechnung'!$C$17)^'Berechnungstabelle - Neuinves'!V3","v":0.65991068184960644},{"$f":"1/(1+'Eingabe Investitionsrechnung'!$C$17)^'Berechnungstabelle - Neuinves'!W3","v":0.64633759240901723},{"$f":"1/(1+'Eingabe Investitionsrechnung'!$C$17)^'Berechnungstabelle - Neuinves'!X3","v":0.63304367522920391},{"$f":"1/(1+'Eingabe Investitionsrechnung'!$C$17)^'Berechnungstabelle - Neuinves'!Y3","v":0.62002318827542013},{"$f":"1/(1+'Eingabe Investitionsrechnung'!$C$17)^'Berechnungstabelle - Neuinves'!Z3","v":0.60727050761549495},{"$f":"1/(1+'Eingabe Investitionsrechnung'!$C$17)^'Berechnungstabelle - Neuinves'!AA3","v":0.59478012499069055},{"$f":"1/(1+'Eingabe Investitionsrechnung'!$C$17)^'Berechnungstabelle - Neuinves'!AB3","v":0.58254664543652357},{"$f":"1/(1+'Eingabe Investitionsrechnung'!$C$17)^'Berechnungstabelle - Neuinves'!AC3","v":0.57056478495252061},{"$f":"1/(1+'Eingabe Investitionsrechnung'!$C$17)^'Berechnungstabelle - Neuinves'!AD3","v":0.55882936821990281},{"$f":"1/(1+'Eingabe Investitionsrechnung'!$C$17)^'Berechnungstabelle - Neuinves'!AE3","v":0.54733532636621252},{"$f":"1/(1+'Eingabe Investitionsrechnung'!$C$17)^'Berechnungstabelle - Neuinves'!AF3","v":0.53607769477591816}]
["Barwerte",{"$f":"+B12*B13","v":-12200},{"$f":"+C12*C13","v":1401.0773751224287},1505.6465449843199,1613.8187101941085,1725.7089459882036,1841.4363294972761,1961.1240713477689,2084.8996517430701,2212.8949611735998,2345.2464459101707,2482.0952584401289,2623.5874130112193,2769.8739464536416,2921.1110844565287,3077.4604134810329,3239.0890584983422,3406.1698667472533,3578.8815977125905,3757.4091195324172,3941.9436120490859,4132.6827767263858,0,0,0,0,0,0,0,0,0,0]
["Kumulierte Barwerte",{"$f":"+B14","v":-12200},{"$f":"B15+C14","v":-10798.92262487757},{"$f":"C15+D14","v":-9293.2760798932504},-7679.457369699142,-5953.7484237109384,-4112.312094213662,-2151.1880228658929,-66.288371122822809,2146.606590050777,4491.8530359609476,6973.9482944010761,9597.5357074122949,12367.409653865936,15288.520738322464,18365.981151803499,21605.070210301841,25011.240077049093,28590.121674761685,32347.530794294104,36289.474406343186,40422.157183069576,40422.157183069576,40422.157183069576,40422.157183069576,40422.157183069576,40422.157183069576,40422.157183069576,40422.157183069576,40422.157183069576,40422.157183069576,40422.157183069576]
["Negative Jahre",0,{"$f":"+IF(C15<0,1,0)","v":1},{"$f":"+IF(D15<0,1,0)","v":1},1,1,1,1,1,0,0,0,0,0,0,0,0,0,0,0,0,0,0,0,0,0,0,0,0,0,0,0]
["Bruchteil Übergangsjahr",0,{"$f":"IF(AND(B16>0,C16=0),ABS(B15)/(ABS(B15)+C15),0)","v":0},0,0,0,0,0,0,{"$f":"IF(AND(I16>0,J16=0),ABS(I15)/(ABS(I15)+J15),0)","v":2.9955498243652307E-2},{"$f":"IF(AND(J16>0,K16=0),ABS(J15)/(ABS(J15)+K15),0)","v":0},0,0,0,0,0,0,0,0,0,0,0,0,0,0,0,0,{"$f":"IF(AND(AA16>0,AB16=0),ABS(AA15)/(ABS(AA15)+AB15),0)","v":0},0,0,0,{"$f":"IF(AND(AE16>0,AF16=0),ABS(AE15)/(ABS(AE15)+AF15),0)","v":0}]
["Nutzungsdauer","-",{"$f":"+'Eingabe Investitionsrechnung'!D16","v":20},{"$f":"C18-1","v":19},{"$f":"D18-1","v":18},17,16,15,14,13,12,11,10,9,8,7,6,5,4,3,2,1,0,-1,-2,-3,-4,-5,-6,-7,-8,-9]
["Aktive Laufzeit",{"$f":"$C$19","v":1},{"$f":"IF(C18>0,1,0)","v":1},{"$f":"IF(D18>0,1,0)","v":1},1,1,1,1,1,1,1,1,1,1,1,1,1,1,1,1,1,1,0,0,0,0,0,0,0,0,0,0]
["Kumulierte Barwerte - Neuinvestition",{"$f":"$B$15","v":-12200},{"$f":"IF(C14>0,C15,\"\")","v":-10798.92262487757},-9293.2760798932504,-7679.457369699142,-5953.7484237109384,-4112.312094213662,-2151.1880228658929,-66.288371122822809,2146.606590050777,4491.8530359609476,6973.9482944010761,9597.5357074122949,12367.409653865936,15288.520738322464,18365.981151803499,21605.070210301841,25011.240077049093,28590.121674761685,32347.530794294104,36289.474406343186,40422.157183069576,"","","","","","","","","",{"$f":"IF(AF14>0,AF15,\"\")","v":""}]
["Grafik - Kalenderjahr",{"$f":"'Eingabe Investitionsrechnung'!C15","v":2023},{"$f":"IF(C19>0,B21+C19,\"\")","v":2024},2025,2026,2027,2028,2029,2030,2031,2032,2033,2034,2035,2036,2037,2038,2039,2040,2041,2042,2043,"","","","","","","","","",{"$f":"IF(AF19>0,AE21+AF19,\"\")","v":""}]
[]
[]
["Berechnungstabelle - Ist/Alt"]
[null,"Investition","Jahr","Jahr","Jahr","Jahr","Jahr","Jahr","Jahr","Jahr","Jahr","Jahr","Jahr","Jahr","Jahr","Jahr","Jahr","Jahr","Jahr","Jahr","Jahr","Jahr","Jahr","Jahr","Jahr","Jahr","Jahr","Jahr","Jahr","Jahr","Jahr","Jahr"]
[null,"31.12.",1,2,3,4,5,6,7,8,9,10,11,12,13,14,15,16,17,18,19,20,21,22,23,24,25,26,27,28,29,30]
["Kalenderjahr",{"$f":"B4","v":2023},{"$f":"C4","v":2024},2025,2026,2027,2028,2029,2030,2031,2032,2033,2034,2035,2036,2037,2038,2039,2040,2041,2042,2043,2044,2045,2046,2047,2048,2049,2050,2051,2052,2053]
["Investition abzgl. Förderung",{"$f":"+'Eingabe Investitionsrechnung'!C18-'Eingabe Investitionsrechnung'!C24","v":0},0,0,0,0,0,0,0,0,0,0,0,0,0,0,0,0,0,0,0,0,0,0,0,0,0,0,0,0,0,0]
["Jährliche Energiekosten nach Nutzungsdauer - Weiterbetrieb Altanlage",0,{"$f":"('Eingabe Investitionsrechnung'!$C$21*'Eingabe Investitionsrechnung'!$C$22)/100*((1+'Eingabe Investitionsrechnung'!$C$23)^'Berechnungstabelle - Neuinves'!C26)*'Berechnungstabelle - Neuinves'!C42","v":3165.8999999999996},{"$f":"('Eingabe Investitionsrechnung'!$C$21*'Eingabe Investitionsrechnung'!$C$22)/100*((1+'Eingabe Investitionsrechnung'!$C$23)^'Berechnungstabelle - Neuinves'!D26)*'Berechnungstabelle - Neuinves'!D42","v":3340.9742699999993},{"$f":"('Eingabe Investitionsrechnung'!$C$21*'Eingabe Investitionsrechnung'!$C$22)/100*((1+'Eingabe Investitionsrechnung'!$C$23)^'Berechnungstabelle - Neuinves'!E26)*'Berechnungstabelle - Neuinves'!E42","v":3525.7301471309988},{"$f":"('Eingabe Investitionsrechnung'!$C$21*'Eingabe Investitionsrechnung'!$C$22)/100*((1+'Eingabe Investitionsrechnung'!$C$23)^'Berechnungstabelle - Neuinves'!F26)*'Berechnungstabelle - Neuinves'!F42","v":3720.7030242673422},{"$f":"('Eingabe Investitionsrechnung'!$C$21*'Eingabe Investitionsrechnung'!$C$22)/100*((1+'Eingabe Investitionsrechnung'!$C$23)^'Berechnungstabelle - Neuinves'!G26)*'Berechnungstabelle - Neuinves'!G42","v":3926.4579015093263},{"$f":"('Eingabe Investitionsrechnung'!$C$21*'Eingabe Investitionsrechnung'!$C$22)/100*((1+'Eingabe Investitionsrechnung'!$C$23)^'Berechnungstabelle - Neuinves'!H26)*'Berechnungstabelle - Neuinves'!H42","v":4143.5910234627909},{"$f":"('Eingabe Investitionsrechnung'!$C$21*'Eingabe Investitionsrechnung'!$C$22)/100*((1+'Eingabe Investitionsrechnung'!$C$23)^'Berechnungstabelle - Neuinves'!I26)*'Berechnungstabelle - Neuinves'!I42","v":4372.7316070602828},{"$f":"('Eingabe Investitionsrechnung'!$C$21*'Eingabe Investitionsrechnung'!$C$22)/100*((1+'Eingabe Investitionsrechnung'!$C$23)^'Berechnungstabelle - Neuinves'!J26)*'Berechnungstabelle - Neuinves'!J42","v":4614.5436649307157},{"$f":"('Eingabe Investitionsrechnung'!$C$21*'Eingabe Investitionsrechnung'!$C$22)/100*((1+'Eingabe Investitionsrechnung'!$C$23)^'Berechnungstabelle - Neuinves'!K26)*'Berechnungstabelle - Neuinves'!K42","v":4869.7279296013839},{"$f":"('Eingabe Investitionsrechnung'!$C$21*'Eingabe Investitionsrechnung'!$C$22)/100*((1+'Eingabe Investitionsrechnung'!$C$23)^'Berechnungstabelle - Neuinves'!L26)*'Berechnungstabelle - Neuinves'!L42","v":5139.0238841083401},{"$f":"('Eingabe Investitionsrechnung'!$C$21*'Eingabe Investitionsrechnung'!$C$22)/100*((1+'Eingabe Investitionsrechnung'!$C$23)^'Berechnungstabelle - Neuinves'!M26)*'Berechnungstabelle - Neuinves'!M42","v":5423.2119048995301},{"$f":"('Eingabe Investitionsrechnung'!$C$21*'Eingabe Investitionsrechnung'!$C$22)/100*((1+'Eingabe Investitionsrechnung'!$C$23)^'Berechnungstabelle - Neuinves'!N26)*'Berechnungstabelle - Neuinves'!N42","v":5723.1155232404735},{"$f":"('Eingabe Investitionsrechnung'!$C$21*'Eingabe Investitionsrechnung'!$C$22)/100*((1+'Eingabe Investitionsrechnung'!$C$23)^'Berechnungstabelle - Neuinves'!O26)*'Berechnungstabelle - Neuinves'!O42","v":6039.6038116756717},{"$f":"('Eingabe Investitionsrechnung'!$C$21*'Eingabe Investitionsrechnung'!$C$22)/100*((1+'Eingabe Investitionsrechnung'!$C$23)^'Berechnungstabelle - Neuinves'!P26)*'Berechnungstabelle - Neuinves'!P42","v":6373.5939024613344},{"$f":"('Eingabe Investitionsrechnung'!$C$21*'Eingabe Investitionsrechnung'!$C$22)/100*((1+'Eingabe Investitionsrechnung'!$C$23)^'Berechnungstabelle - Neuinves'!Q26)*'Berechnungstabelle - Neuinves'!Q42","v":6726.053645267446},{"$f":"('Eingabe Investitionsrechnung'!$C$21*'Eingabe Investitionsrechnung'!$C$22)/100*((1+'Eingabe Investitionsrechnung'!$C$23)^'Berechnungstabelle - Neuinves'!R26)*'Berechnungstabelle - Neuinves'!R42","v":7098.004411850734},{"$f":"('Eingabe Investitionsrechnung'!$C$21*'Eingabe Investitionsrechnung'!$C$22)/100*((1+'Eingabe Investitionsrechnung'!$C$23)^'Berechnungstabelle - Neuinves'!S26)*'Berechnungstabelle - Neuinves'!S42","v":7490.5240558260793},{"$f":"('Eingabe Investitionsrechnung'!$C$21*'Eingabe Investitionsrechnung'!$C$22)/100*((1+'Eingabe Investitionsrechnung'!$C$23)^'Berechnungstabelle - Neuinves'!T26)*'Berechnungstabelle - Neuinves'!T42","v":7904.7500361132606},{"$f":"('Eingabe Investitionsrechnung'!$C$21*'Eingabe Investitionsrechnung'!$C$22)/100*((1+'Eingabe Investitionsrechnung'!$C$23)^'Berechnungstabelle - Neuinves'!U26)*'Berechnungstabelle - Neuinves'!U42","v":8341.8827131103226},{"$f":"('Eingabe Investitionsrechnung'!$C$21*'Eingabe Investitionsrechnung'!$C$22)/100*((1+'Eingabe Investitionsrechnung'!$C$23)^'Berechnungstabelle - Neuinves'!V26)*'Berechnungstabelle - Neuinves'!V42","v":8803.1888271453226},{"$f":"('Eingabe Investitionsrechnung'!$C$21*'Eingabe Investitionsrechnung'!$C$22)/100*((1+'Eingabe Investitionsrechnung'!$C$23)^'Berechnungstabelle - Neuinves'!W26)*'Berechnungstabelle - Neuinves'!W42","v":0},{"$f":"('Eingabe Investitionsrechnung'!$C$21*'Eingabe Investitionsrechnung'!$C$22)/100*((1+'Eingabe Investitionsrechnung'!$C$23)^'Berechnungstabelle - Neuinves'!X26)*'Berechnungstabelle - Neuinves'!X42","v":0},{"$f":"('Eingabe Investitionsrechnung'!$C$21*'Eingabe Investitionsrechnung'!$C$22)/100*((1+'Eingabe Investitionsrechnung'!$C$23)^'Berechnungstabelle - Neuinves'!Y26)*'Berechnungstabelle - Neuinves'!Y42","v":0},{"$f":"('Eingabe Investitionsrechnung'!$C$21*'Eingabe Investitionsrechnung'!$C$22)/100*((1+'Eingabe Investitionsrechnung'!$C$23)^'Berechnungstabelle - Neuinves'!Z26)*'Berechnungstabelle - Neuinves'!Z42","v":0},{"$f":"('Eingabe Investitionsrechnung'!$C$21*'Eingabe Investitionsrechnung'!$C$22)/100*((1+'Eingabe Investitionsrechnung'!$C$23)^'Berechnungstabelle - Neuinves'!AA26)*'Berechnungstabelle - Neuinves'!AA42","v":0},{"$f":"('Eingabe Investitionsrechnung'!$C$21*'Eingabe Investitionsrechnung'!$C$22)/100*((1+'Eingabe Investitionsrechnung'!$C$23)^'Berechnungstabelle - Neuinves'!AB26)*'Berechnungstabelle - Neuinves'!AB42","v":0},{"$f":"('Eingabe Investitionsrechnung'!$C$21*'Eingabe Investitionsrechnung'!$C$22)/100*((1+'Eingabe Investitionsrechnung'!$C$23)^'Berechnungstabelle - Neuinves'!AC26)*'Berechnungstabelle - Neuinves'!AC42","v":0},{"$f":"('Eingabe Investitionsrechnung'!$C$21*'Eingabe Investitionsrechnung'!$C$22)/100*((1+'Eingabe Investitionsrechnung'!$C$23)^'Berechnungstabelle - Neuinves'!AD26)*'Berechnungstabelle - Neuinves'!AD42","v":0},{"$f":"('Eingabe Investitionsrechnung'!$C$21*'Eingabe Investitionsrechnung'!$C$22)/100*((1+'Eingabe Investitionsrechnung'!$C$23)^'Berechnungstabelle - Neuinves'!AE26)*'Berechnungstabelle - Neuinves'!AE42","v":0},{"$f":"('Eingabe Investitionsrechnung'!$C$21*'Eingabe Investitionsrechnung'!$C$22)/100*((1+'Eingabe Investitionsrechnung'!$C$23)^'Berechnungstabelle - Neuinves'!AF26)*'Berechnungstabelle - Neuinves'!AF42","v":0}]
["jährlicher Kostenvorteil Nebenkosten & sonst. Erträge",0,{"$f":"('Eingabe Investitionsrechnung'!$D$28-'Eingabe Investitionsrechnung'!$C$28-('Eingabe Investitionsrechnung'!$D$19-'Eingabe Investitionsrechnung'!$C$19))","v":-300},{"$f":"('Eingabe Investitionsrechnung'!$D$28-'Eingabe Investitionsrechnung'!$C$28-('Eingabe Investitionsrechnung'!$D$19-'Eingabe Investitionsrechnung'!$C$19))","v":-300},{"$f":"('Eingabe Investitionsrechnung'!$D$28-'Eingabe Investitionsrechnung'!$C$28-('Eingabe Investitionsrechnung'!$D$19-'Eingabe Investitionsrechnung'!$C$19))","v":-300},{"$f":"('Eingabe Investitionsrechnung'!$D$28-'Eingabe Investitionsrechnung'!$C$28-('Eingabe Investitionsrechnung'!$D$19-'Eingabe Investitionsrechnung'!$C$19))","v":-300},{"$f":"('Eingabe Investitionsrechnung'!$D$28-'Eingabe Investitionsrechnung'!$C$28-('Eingabe Investitionsrechnung'!$D$19-'Eingabe Investitionsrechnung'!$C$19))","v":-300},{"$f":"('Eingabe Investitionsrechnung'!$D$28-'Eingabe Investitionsrechnung'!$C$28-('Eingabe Investitionsrechnung'!$D$19-'Eingabe Investitionsrechnung'!$C$19))","v":-300},{"$f":"('Eingabe Investitionsrechnung'!$D$28-'Eingabe Investitionsrechnung'!$C$28-('Eingabe Investitionsrechnung'!$D$19-'Eingabe Investitionsrechnung'!$C$19))","v":-300},{"$f":"('Eingabe Investitionsrechnung'!$D$28-'Eingabe Investitionsrechnung'!$C$28-('Eingabe Investitionsrechnung'!$D$19-'Eingabe Investitionsrechnung'!$C$19))","v":-300},{"$f":"('Eingabe Investitionsrechnung'!$D$28-'Eingabe Investitionsrechnung'!$C$28-('Eingabe Investitionsrechnung'!$D$19-'Eingabe Investitionsrechnung'!$C$19))","v":-300},{"$f":"('Eingabe Investitionsrechnung'!$D$28-'Eingabe Investitionsrechnung'!$C$28-('Eingabe Investitionsrechnung'!$D$19-'Eingabe Investitionsrechnung'!$C$19))","v":-300},{"$f":"('Eingabe Investitionsrechnung'!$D$28-'Eingabe Investitionsrechnung'!$C$28-('Eingabe Investitionsrechnung'!$D$19-'Eingabe Investitionsrechnung'!$C$19))","v":-300},{"$f":"('Eingabe Investitionsrechnung'!$D$28-'Eingabe Investitionsrechnung'!$C$28-('Eingabe Investitionsrechnung'!$D$19-'Eingabe Investitionsrechnung'!$C$19))","v":-300},{"$f":"('Eingabe Investitionsrechnung'!$D$28-'Eingabe Investitionsrechnung'!$C$28-('Eingabe Investitionsrechnung'!$D$19-'Eingabe Investitionsrechnung'!$C$19))","v":-300},{"$f":"('Eingabe Investitionsrechnung'!$D$28-'Eingabe Investitionsrechnung'!$C$28-('Eingabe Investitionsrechnung'!$D$19-'Eingabe Investitionsrechnung'!$C$19))","v":-300},{"$f":"('Eingabe Investitionsrechnung'!$D$28-'Eingabe Investitionsrechnung'!$C$28-('Eingabe Investitionsrechnung'!$D$19-'Eingabe Investitionsrechnung'!$C$19))","v":-300},{"$f":"('Eingabe Investitionsrechnung'!$D$28-'Eingabe Investitionsrechnung'!$C$28-('Eingabe Investitionsrechnung'!$D$19-'Eingabe Investitionsrechnung'!$C$19))","v":-300},{"$f":"('Eingabe Investitionsrechnung'!$D$28-'Eingabe Investitionsrechnung'!$C$28-('Eingabe Investitionsrechnung'!$D$19-'Eingabe Investitionsrechnung'!$C$19))","v":-300},{"$f":"('Eingabe Investitionsrechnung'!$D$28-'Eingabe Investitionsrechnung'!$C$28-('Eingabe Investitionsrechnung'!$D$19-'Eingabe Investitionsrechnung'!$C$19))","v":-300},{"$f":"('Eingabe Investitionsrechnung'!$D$28-'Eingabe Investitionsrechnung'!$C$28-('Eingabe Investitionsrechnung'!$D$19-'Eingabe Investitionsrechnung'!$C$19))","v":-300},{"$f":"('Eingabe Investitionsrechnung'!$D$28-'Eingabe Investitionsrechnung'!$C$28-('Eingabe Investitionsrechnung'!$D$19-'Eingabe Investitionsrechnung'!$C$19))","v":-300},{"$f":"('Eingabe Investitionsrechnung'!$D$28-'Eingabe Investitionsrechnung'!$C$28-('Eingabe Investitionsrechnung'!$D$19-'Eingabe Investitionsrechnung'!$C$19))","v":-300},{"$f":"('Eingabe Investitionsrechnung'!$D$28-'Eingabe Investitionsrechnung'!$C$28-('Eingabe Investitionsrechnung'!$D$19-'Eingabe Investitionsrechnung'!$C$19))","v":-300},{"$f":"('Eingabe Investitionsrechnung'!$D$28-'Eingabe Investitionsrechnung'!$C$28-('Eingabe Investitionsrechnung'!$D$19-'Eingabe Investitionsrechnung'!$C$19))","v":-300},{"$f":"('Eingabe Investitionsrechnung'!$D$28-'Eingabe Investitionsrechnung'!$C$28-('Eingabe Investitionsrechnung'!$D$19-'Eingabe Investitionsrechnung'!$C$19))","v":-300},{"$f":"('Eingabe Investitionsrechnung'!$D$28-'Eingabe Investitionsrechnung'!$C$28-('Eingabe Investitionsrechnung'!$D$19-'Eingabe Investitionsrechnung'!$C$19))","v":-300},{"$f":"('Eingabe Investitionsrechnung'!$D$28-'Eingabe Investitionsrechnung'!$C$28-('Eingabe Investitionsrechnung'!$D$19-'Eingabe Investitionsrechnung'!$C$19))","v":-300},{"$f":"('Eingabe Investitionsrechnung'!$D$28-'Eingabe Investitionsrechnung'!$C$28-('Eingabe Investitionsrechnung'!$D$19-'Eingabe Investitionsrechnung'!$C$19))","v":-300},{"$f":"('Eingabe Investitionsrechnung'!$D$28-'Eingabe Investitionsrechnung'!$C$28-('Eingabe Investitionsrechnung'!$D$19-'Eingabe Investitionsrechnung'!$C$19))","v":-300},{"$f":"('Eingabe Investitionsrechnung'!$D$28-'Eingabe Investitionsrechnung'!$C$28-('Eingabe Investitionsrechnung'!$D$19-'Eingabe Investitionsrechnung'!$C$19))","v":-300},{"$f":"('Eingabe Investitionsrechnung'!$D$28-'Eingabe Investitionsrechnung'!$C$28-('Eingabe Investitionsrechnung'!$D$19-'Eingabe Investitionsrechnung'!$C$19))","v":-300}]
["jährliche Einsparung Energiekosten",0,{"$f":"-('Eingabe Investitionsrechnung'!$C$21*'Eingabe Investitionsrechnung'!$C$22)/100*((1+'Eingabe Investitionsrechnung'!$C$23)^'Berechnungstabelle - Neuinves'!C$26)+((('Eingabe Investitionsrechnung'!$D$21*'Eingabe Investitionsrechnung'!$D$22)/100*((1+'Eingabe Investitionsrechnung'!$D$23)^'Berechnungstabelle - Neuinves'!C$26)))-('Eingabe Investitionsrechnung'!$D$19-'Eingabe Investitionsrechnung'!$C$19)","v":-1130.4999999999995},{"$f":"-('Eingabe Investitionsrechnung'!$C$21*'Eingabe Investitionsrechnung'!$C$22)/100*((1+'Eingabe Investitionsrechnung'!$C$23)^'Berechnungstabelle - Neuinves'!D$26)+((('Eingabe Investitionsrechnung'!$D$21*'Eingabe Investitionsrechnung'!$D$22)/100*((1+'Eingabe Investitionsrechnung'!$D$23)^'Berechnungstabelle - Neuinves'!D$26)))-('Eingabe Investitionsrechnung'!$D$19-'Eingabe Investitionsrechnung'!$C$19)","v":-1269.547689999999},{"$f":"-('Eingabe Investitionsrechnung'!$C$21*'Eingabe Investitionsrechnung'!$C$22)/100*((1+'Eingabe Investitionsrechnung'!$C$23)^'Berechnungstabelle - Neuinves'!E$26)+((('Eingabe Investitionsrechnung'!$D$21*'Eingabe Investitionsrechnung'!$D$22)/100*((1+'Eingabe Investitionsrechnung'!$D$23)^'Berechnungstabelle - Neuinves'!E$26)))-('Eingabe Investitionsrechnung'!$D$19-'Eingabe Investitionsrechnung'!$C$19)","v":-1417.6393166649987},{"$f":"-('Eingabe Investitionsrechnung'!$C$21*'Eingabe Investitionsrechnung'!$C$22)/100*((1+'Eingabe Investitionsrechnung'!$C$23)^'Berechnungstabelle - Neuinves'!F$26)+((('Eingabe Investitionsrechnung'!$D$21*'Eingabe Investitionsrechnung'!$D$22)/100*((1+'Eingabe Investitionsrechnung'!$D$23)^'Berechnungstabelle - Neuinves'!F$26)))-('Eingabe Investitionsrechnung'!$D$19-'Eingabe Investitionsrechnung'!$C$19)","v":-1575.2989861020933},{"$f":"-('Eingabe Investitionsrechnung'!$C$21*'Eingabe Investitionsrechnung'!$C$22)/100*((1+'Eingabe Investitionsrechnung'!$C$23)^'Berechnungstabelle - Neuinves'!G$26)+((('Eingabe Investitionsrechnung'!$D$21*'Eingabe Investitionsrechnung'!$D$22)/100*((1+'Eingabe Investitionsrechnung'!$D$23)^'Berechnungstabelle - Neuinves'!G$26)))-('Eingabe Investitionsrechnung'!$D$19-'Eingabe Investitionsrechnung'!$C$19)","v":-1743.0802118685524},{"$f":"-('Eingabe Investitionsrechnung'!$C$21*'Eingabe Investitionsrechnung'!$C$22)/100*((1+'Eingabe Investitionsrechnung'!$C$23)^'Berechnungstabelle - Neuinves'!H$26)+((('Eingabe Investitionsrechnung'!$D$21*'Eingabe Investitionsrechnung'!$D$22)/100*((1+'Eingabe Investitionsrechnung'!$D$23)^'Berechnungstabelle - Neuinves'!H$26)))-('Eingabe Investitionsrechnung'!$D$19-'Eingabe Investitionsrechnung'!$C$19)","v":-1921.5675487153753},{"$f":"-('Eingabe Investitionsrechnung'!$C$21*'Eingabe Investitionsrechnung'!$C$22)/100*((1+'Eingabe Investitionsrechnung'!$C$23)^'Berechnungstabelle - Neuinves'!I$26)+((('Eingabe Investitionsrechnung'!$D$21*'Eingabe Investitionsrechnung'!$D$22)/100*((1+'Eingabe Investitionsrechnung'!$D$23)^'Berechnungstabelle - Neuinves'!I$26)))-('Eingabe Investitionsrechnung'!$D$19-'Eingabe Investitionsrechnung'!$C$19)","v":-2111.378316809838},{"$f":"-('Eingabe Investitionsrechnung'!$C$21*'Eingabe Investitionsrechnung'!$C$22)/100*((1+'Eingabe Investitionsrechnung'!$C$23)^'Berechnungstabelle - Neuinves'!J$26)+((('Eingabe Investitionsrechnung'!$D$21*'Eingabe Investitionsrechnung'!$D$22)/100*((1+'Eingabe Investitionsrechnung'!$D$23)^'Berechnungstabelle - Neuinves'!J$26)))-('Eingabe Investitionsrechnung'!$D$19-'Eingabe Investitionsrechnung'!$C$19)","v":-2313.1644214428375},{"$f":"-('Eingabe Investitionsrechnung'!$C$21*'Eingabe Investitionsrechnung'!$C$22)/100*((1+'Eingabe Investitionsrechnung'!$C$23)^'Berechnungstabelle - Neuinves'!K$26)+((('Eingabe Investitionsrechnung'!$D$21*'Eingabe Investitionsrechnung'!$D$22)/100*((1+'Eingabe Investitionsrechnung'!$D$23)^'Berechnungstabelle - Neuinves'!K$26)))-('Eingabe Investitionsrechnung'!$D$19-'Eingabe Investitionsrechnung'!$C$19)","v":-2527.6142735037702},{"$f":"-('Eingabe Investitionsrechnung'!$C$21*'Eingabe Investitionsrechnung'!$C$22)/100*((1+'Eingabe Investitionsrechnung'!$C$23)^'Berechnungstabelle - Neuinves'!L$26)+((('Eingabe Investitionsrechnung'!$D$21*'Eingabe Investitionsrechnung'!$D$22)/100*((1+'Eingabe Investitionsrechnung'!$D$23)^'Berechnungstabelle - Neuinves'!L$26)))-('Eingabe Investitionsrechnung'!$D$19-'Eingabe Investitionsrechnung'!$C$19)","v":-2755.4548162977985},{"$f":"-('Eingabe Investitionsrechnung'!$C$21*'Eingabe Investitionsrechnung'!$C$22)/100*((1+'Eingabe Investitionsrechnung'!$C$23)^'Berechnungstabelle - Neuinves'!M$26)+((('Eingabe Investitionsrechnung'!$D$21*'Eingabe Investitionsrechnung'!$D$22)/100*((1+'Eingabe Investitionsrechnung'!$D$23)^'Berechnungstabelle - Neuinves'!M$26)))-('Eingabe Investitionsrechnung'!$D$19-'Eingabe Investitionsrechnung'!$C$19)","v":-2997.453664588742},{"$f":"-('Eingabe Investitionsrechnung'!$C$21*'Eingabe Investitionsrechnung'!$C$22)/100*((1+'Eingabe Investitionsrechnung'!$C$23)^'Berechnungstabelle - Neuinves'!N$26)+((('Eingabe Investitionsrechnung'!$D$21*'Eingabe Investitionsrechnung'!$D$22)/100*((1+'Eingabe Investitionsrechnung'!$D$23)^'Berechnungstabelle - Neuinves'!N$26)))-('Eingabe Investitionsrechnung'!$D$19-'Eingabe Investitionsrechnung'!$C$19)","v":-3254.4213620761839},{"$f":"-('Eingabe Investitionsrechnung'!$C$21*'Eingabe Investitionsrechnung'!$C$22)/100*((1+'Eingabe Investitionsrechnung'!$C$23)^'Berechnungstabelle - Neuinves'!O$26)+((('Eingabe Investitionsrechnung'!$D$21*'Eingabe Investitionsrechnung'!$D$22)/100*((1+'Eingabe Investitionsrechnung'!$D$23)^'Berechnungstabelle - Neuinves'!O$26)))-('Eingabe Investitionsrechnung'!$D$19-'Eingabe Investitionsrechnung'!$C$19)","v":-3527.2137638587737},{"$f":"-('Eingabe Investitionsrechnung'!$C$21*'Eingabe Investitionsrechnung'!$C$22)/100*((1+'Eingabe Investitionsrechnung'!$C$23)^'Berechnungstabelle - Neuinves'!P$26)+((('Eingabe Investitionsrechnung'!$D$21*'Eingabe Investitionsrechnung'!$D$22)/100*((1+'Eingabe Investitionsrechnung'!$D$23)^'Berechnungstabelle - Neuinves'!P$26)))-('Eingabe Investitionsrechnung'!$D$19-'Eingabe Investitionsrechnung'!$C$19)","v":-3816.7345507980776},{"$f":"-('Eingabe Investitionsrechnung'!$C$21*'Eingabe Investitionsrechnung'!$C$22)/100*((1+'Eingabe Investitionsrechnung'!$C$23)^'Berechnungstabelle - Neuinves'!Q$26)+((('Eingabe Investitionsrechnung'!$D$21*'Eingabe Investitionsrechnung'!$D$22)/100*((1+'Eingabe Investitionsrechnung'!$D$23)^'Berechnungstabelle - Neuinves'!Q$26)))-('Eingabe Investitionsrechnung'!$D$19-'Eingabe Investitionsrechnung'!$C$19)","v":-4123.9378830797496},{"$f":"-('Eingabe Investitionsrechnung'!$C$21*'Eingabe Investitionsrechnung'!$C$22)/100*((1+'Eingabe Investitionsrechnung'!$C$23)^'Berechnungstabelle - Neuinves'!R$26)+((('Eingabe Investitionsrechnung'!$D$21*'Eingabe Investitionsrechnung'!$D$22)/100*((1+'Eingabe Investitionsrechnung'!$D$23)^'Berechnungstabelle - Neuinves'!R$26)))-('Eingabe Investitionsrechnung'!$D$19-'Eingabe Investitionsrechnung'!$C$19)","v":-4449.8312006723154},{"$f":"-('Eingabe Investitionsrechnung'!$C$21*'Eingabe Investitionsrechnung'!$C$22)/100*((1+'Eingabe Investitionsrechnung'!$C$23)^'Berechnungstabelle - Neuinves'!S$26)+((('Eingabe Investitionsrechnung'!$D$21*'Eingabe Investitionsrechnung'!$D$22)/100*((1+'Eingabe Investitionsrechnung'!$D$23)^'Berechnungstabelle - Neuinves'!S$26)))-('Eingabe Investitionsrechnung'!$D$19-'Eingabe Investitionsrechnung'!$C$19)","v":-4795.4781788098026},{"$f":"-('Eingabe Investitionsrechnung'!$C$21*'Eingabe Investitionsrechnung'!$C$22)/100*((1+'Eingabe Investitionsrechnung'!$C$23)^'Berechnungstabelle - Neuinves'!T$26)+((('Eingabe Investitionsrechnung'!$D$21*'Eingabe Investitionsrechnung'!$D$22)/100*((1+'Eingabe Investitionsrechnung'!$D$23)^'Berechnungstabelle - Neuinves'!T$26)))-('Eingabe Investitionsrechnung'!$D$19-'Eingabe Investitionsrechnung'!$C$19)","v":-5162.001847073795},{"$f":"-('Eingabe Investitionsrechnung'!$C$21*'Eingabe Investitionsrechnung'!$C$22)/100*((1+'Eingabe Investitionsrechnung'!$C$23)^'Berechnungstabelle - Neuinves'!U$26)+((('Eingabe Investitionsrechnung'!$D$21*'Eingabe Investitionsrechnung'!$D$22)/100*((1+'Eingabe Investitionsrechnung'!$D$23)^'Berechnungstabelle - Neuinves'!U$26)))-('Eingabe Investitionsrechnung'!$D$19-'Eingabe Investitionsrechnung'!$C$19)","v":-5550.5878811248585},{"$f":"-('Eingabe Investitionsrechnung'!$C$21*'Eingabe Investitionsrechnung'!$C$22)/100*((1+'Eingabe Investitionsrechnung'!$C$23)^'Berechnungstabelle - Neuinves'!V$26)+((('Eingabe Investitionsrechnung'!$D$21*'Eingabe Investitionsrechnung'!$D$22)/100*((1+'Eingabe Investitionsrechnung'!$D$23)^'Berechnungstabelle - Neuinves'!V$26)))-('Eingabe Investitionsrechnung'!$D$19-'Eingabe Investitionsrechnung'!$C$19)","v":-5962.4880766337155},{"$f":"-('Eingabe Investitionsrechnung'!$C$21*'Eingabe Investitionsrechnung'!$C$22)/100*((1+'Eingabe Investitionsrechnung'!$C$23)^'Berechnungstabelle - Neuinves'!W$26)+((('Eingabe Investitionsrechnung'!$D$21*'Eingabe Investitionsrechnung'!$D$22)/100*((1+'Eingabe Investitionsrechnung'!$D$23)^'Berechnungstabelle - Neuinves'!W$26)))-('Eingabe Investitionsrechnung'!$D$19-'Eingabe Investitionsrechnung'!$C$19)","v":-6399.0240154907951},{"$f":"-('Eingabe Investitionsrechnung'!$C$21*'Eingabe Investitionsrechnung'!$C$22)/100*((1+'Eingabe Investitionsrechnung'!$C$23)^'Berechnungstabelle - Neuinves'!X$26)+((('Eingabe Investitionsrechnung'!$D$21*'Eingabe Investitionsrechnung'!$D$22)/100*((1+'Eingabe Investitionsrechnung'!$D$23)^'Berechnungstabelle - Neuinves'!X$26)))-('Eingabe Investitionsrechnung'!$D$19-'Eingabe Investitionsrechnung'!$C$19)","v":-6861.5909349301519},{"$f":"-('Eingabe Investitionsrechnung'!$C$21*'Eingabe Investitionsrechnung'!$C$22)/100*((1+'Eingabe Investitionsrechnung'!$C$23)^'Berechnungstabelle - Neuinves'!Y$26)+((('Eingabe Investitionsrechnung'!$D$21*'Eingabe Investitionsrechnung'!$D$22)/100*((1+'Eingabe Investitionsrechnung'!$D$23)^'Berechnungstabelle - Neuinves'!Y$26)))-('Eingabe Investitionsrechnung'!$D$19-'Eingabe Investitionsrechnung'!$C$19)","v":-7351.6618107919785},{"$f":"-('Eingabe Investitionsrechnung'!$C$21*'Eingabe Investitionsrechnung'!$C$22)/100*((1+'Eingabe Investitionsrechnung'!$C$23)^'Berechnungstabelle - Neuinves'!Z$26)+((('Eingabe Investitionsrechnung'!$D$21*'Eingabe Investitionsrechnung'!$D$22)/100*((1+'Eingabe Investitionsrechnung'!$D$23)^'Berechnungstabelle - Neuinves'!Z$26)))-('Eingabe Investitionsrechnung'!$D$19-'Eingabe Investitionsrechnung'!$C$19)","v":-7870.7916667686986},{"$f":"-('Eingabe Investitionsrechnung'!$C$21*'Eingabe Investitionsrechnung'!$C$22)/100*((1+'Eingabe Investitionsrechnung'!$C$23)^'Berechnungstabelle - Neuinves'!AA$26)+((('Eingabe Investitionsrechnung'!$D$21*'Eingabe Investitionsrechnung'!$D$22)/100*((1+'Eingabe Investitionsrechnung'!$D$23)^'Berechnungstabelle - Neuinves'!AA$26)))-('Eingabe Investitionsrechnung'!$D$19-'Eingabe Investitionsrechnung'!$C$19)","v":-8420.6221221346987},{"$f":"-('Eingabe Investitionsrechnung'!$C$21*'Eingabe Investitionsrechnung'!$C$22)/100*((1+'Eingabe Investitionsrechnung'!$C$23)^'Berechnungstabelle - Neuinves'!AB$26)+((('Eingabe Investitionsrechnung'!$D$21*'Eingabe Investitionsrechnung'!$D$22)/100*((1+'Eingabe Investitionsrechnung'!$D$23)^'Berechnungstabelle - Neuinves'!AB$26)))-('Eingabe Investitionsrechnung'!$D$19-'Eingabe Investitionsrechnung'!$C$19)","v":-9002.8861911510685},{"$f":"-('Eingabe Investitionsrechnung'!$C$21*'Eingabe Investitionsrechnung'!$C$22)/100*((1+'Eingabe Investitionsrechnung'!$C$23)^'Berechnungstabelle - Neuinves'!AC$26)+((('Eingabe Investitionsrechnung'!$D$21*'Eingabe Investitionsrechnung'!$D$22)/100*((1+'Eingabe Investitionsrechnung'!$D$23)^'Berechnungstabelle - Neuinves'!AC$26)))-('Eingabe Investitionsrechnung'!$D$19-'Eingabe Investitionsrechnung'!$C$19)","v":-9619.413348066264},{"$f":"-('Eingabe Investitionsrechnung'!$C$21*'Eingabe Investitionsrechnung'!$C$22)/100*((1+'Eingabe Investitionsrechnung'!$C$23)^'Berechnungstabelle - Neuinves'!AD$26)+((('Eingabe Investitionsrechnung'!$D$21*'Eingabe Investitionsrechnung'!$D$22)/100*((1+'Eingabe Investitionsrechnung'!$D$23)^'Berechnungstabelle - Neuinves'!AD$26)))-('Eingabe Investitionsrechnung'!$D$19-'Eingabe Investitionsrechnung'!$C$19)","v":-10272.134872403511},{"$f":"-('Eingabe Investitionsrechnung'!$C$21*'Eingabe Investitionsrechnung'!$C$22)/100*((1+'Eingabe Investitionsrechnung'!$C$23)^'Berechnungstabelle - Neuinves'!AE$26)+((('Eingabe Investitionsrechnung'!$D$21*'Eingabe Investitionsrechnung'!$D$22)/100*((1+'Eingabe Investitionsrechnung'!$D$23)^'Berechnungstabelle - Neuinves'!AE$26)))-('Eingabe Investitionsrechnung'!$D$19-'Eingabe Investitionsrechnung'!$C$19)","v":-10963.089490038157},{"$f":"-('Eingabe Investitionsrechnung'!$C$21*'Eingabe Investitionsrechnung'!$C$22)/100*((1+'Eingabe Investitionsrechnung'!$C$23)^'Berechnungstabelle - Neuinves'!AF$26)+((('Eingabe Investitionsrechnung'!$D$21*'Eingabe Investitionsrechnung'!$D$22)/100*((1+'Eingabe Investitionsrechnung'!$D$23)^'Berechnungstabelle - Neuinves'!AF$26)))-('Eingabe Investitionsrechnung'!$D$19-'Eingabe Investitionsrechnung'!$C$19)","v":-11694.429326425668}]
["Einsparung Energiekosten nach Nutzungsdauer",{"$f":"B31*B42","v":0},{"$f":"C31*C42","v":-1130.4999999999995},{"$f":"D31*D42","v":-1269.547689999999},-1417.6393166649987,-1575.2989861020933,-1743.0802118685524,-1921.5675487153753,-2111.378316809838,-2313.1644214428375,-2527.6142735037702,-2755.4548162977985,-2997.453664588742,-3254.4213620761839,-3527.2137638587737,-3816.7345507980776,-4123.9378830797496,-4449.8312006723154,-4795.4781788098026,-5162.001847073795,-5550.5878811248585,-5962.4880766337155,0,0,0,0,0,0,0,0,0,0]
["Kostenvorteil Nebenkosten & sont. Erträge nach Nutzungsdauer",0,{"$f":"C30*C42","v":-300},{"$f":"D30*D42","v":-300},-300,-300,-300,-300,-300,-300,-300,-300,-300,-300,-300,-300,-300,-300,-300,-300,-300,-300,0,0,0,0,0,0,0,0,0,0]
["Sonstige Einmalkosten",{"$f":"'Eingabe Investitionsrechnung'!C29*B42","v":0}]
["Summe Aus- und Einzahlungen",{"$f":"-B28-B34","v":0},{"$f":"-C28+C33+C32","v":-1430.4999999999995},{"$f":"-D28+D33+D32","v":-1569.547689999999},-1717.6393166649987,-1875.2989861020933,-2043.0802118685524,-2221.5675487153753,-2411.378316809838,-2613.1644214428375,-2827.6142735037702,-3055.4548162977985,-3297.453664588742,-3554.4213620761839,-3827.2137638587737,-4116.7345507980772,-4423.9378830797496,-4749.8312006723154,-5095.4781788098026,-5462.001847073795,-5850.5878811248585,-6262.4880766337155,0,0,0,0,0,0,0,0,0,0]
["Barwertfaktor",1,{"$f":"1/(1+'Eingabe Investitionsrechnung'!$C$17)^'Berechnungstabelle - Neuinves'!C26","v":0.97943192948090119},{"$f":"1/(1+'Eingabe Investitionsrechnung'!$C$17)^'Berechnungstabelle - Neuinves'!D26","v":0.95928690448668108},{"$f":"1/(1+'Eingabe Investitionsrechnung'!$C$17)^'Berechnungstabelle - Neuinves'!E26","v":0.93955622378715087},{"$f":"1/(1+'Eingabe Investitionsrechnung'!$C$17)^'Berechnungstabelle - Neuinves'!F26","v":0.92023136511963866},{"$f":"1/(1+'Eingabe Investitionsrechnung'!$C$17)^'Berechnungstabelle - Neuinves'!G26","v":0.90130398150797142},{"$f":"1/(1+'Eingabe Investitionsrechnung'!$C$17)^'Berechnungstabelle - Neuinves'!H26","v":0.88276589765717084},{"$f":"1/(1+'Eingabe Investitionsrechnung'!$C$17)^'Berechnungstabelle - Neuinves'!I26","v":0.8646091064223026},{"$f":"1/(1+'Eingabe Investitionsrechnung'!$C$17)^'Berechnungstabelle - Neuinves'!J26","v":0.84682576534995369},{"$f":"1/(1+'Eingabe Investitionsrechnung'!$C$17)^'Berechnungstabelle - Neuinves'!K26","v":0.82940819329084614},{"$f":"1/(1+'Eingabe Investitionsrechnung'!$C$17)^'Berechnungstabelle - Neuinves'!L26","v":0.81234886708212162},{"$f":"1/(1+'Eingabe Investitionsrechnung'!$C$17)^'Berechnungstabelle - Neuinves'!M26","v":0.79564041829786647},{"$f":"1/(1+'Eingabe Investitionsrechnung'!$C$17)^'Berechnungstabelle - Neuinves'!N26","v":0.77927563006647083},{"$f":"1/(1+'Eingabe Investitionsrechnung'!$C$17)^'Berechnungstabelle - Neuinves'!O26","v":0.76324743395344852},{"$f":"1/(1+'Eingabe Investitionsrechnung'!$C$17)^'Berechnungstabelle - Neuinves'!P26","v":0.74754890690837261},{"$f":"1/(1+'Eingabe Investitionsrechnung'!$C$17)^'Berechnungstabelle - Neuinves'!Q26","v":0.73217326827460605},{"$f":"1/(1+'Eingabe Investitionsrechnung'!$C$17)^'Berechnungstabelle - Neuinves'!R26","v":0.71711387686053485},{"$f":"1/(1+'Eingabe Investitionsrechnung'!$C$17)^'Berechnungstabelle - Neuinves'!S26","v":0.70236422807104293},{"$f":"1/(1+'Eingabe Investitionsrechnung'!$C$17)^'Berechnungstabelle - Neuinves'!T26","v":0.68791795109798548},{"$f":"1/(1+'Eingabe Investitionsrechnung'!$C$17)^'Berechnungstabelle - Neuinves'!U26","v":0.67376880616844803},{"$f":"1/(1+'Eingabe Investitionsrechnung'!$C$17)^'Berechnungstabelle - Neuinves'!V26","v":0.65991068184960644},{"$f":"1/(1+'Eingabe Investitionsrechnung'!$C$17)^'Berechnungstabelle - Neuinves'!W26","v":0.64633759240901723},{"$f":"1/(1+'Eingabe Investitionsrechnung'!$C$17)^'Berechnungstabelle - Neuinves'!X26","v":0.63304367522920391},{"$f":"1/(1+'Eingabe Investitionsrechnung'!$C$17)^'Berechnungstabelle - Neuinves'!Y26","v":0.62002318827542013},{"$f":"1/(1+'Eingabe Investitionsrechnung'!$C$17)^'Berechnungstabelle - Neuinves'!Z26","v":0.60727050761549495},{"$f":"1/(1+'Eingabe Investitionsrechnung'!$C$17)^'Berechnungstabelle - Neuinves'!AA26","v":0.59478012499069055},{"$f":"1/(1+'Eingabe Investitionsrechnung'!$C$17)^'Berechnungstabelle - Neuinves'!AB26","v":0.58254664543652357},{"$f":"1/(1+'Eingabe Investitionsrechnung'!$C$17)^'Berechnungstabelle - Neuinves'!AC26","v":0.57056478495252061},{"$f":"1/(1+'Eingabe Investitionsrechnung'!$C$17)^'Berechnungstabelle - Neuinves'!AD26","v":0.55882936821990281},{"$f":"1/(1+'Eingabe Investitionsrechnung'!$C$17)^'Berechnungstabelle - Neuinves'!AE26","v":0.54733532636621252},{"$f":"1/(1+'Eingabe Investitionsrechnung'!$C$17)^'Berechnungstabelle - Neuinves'!AF26","v":0.53607769477591816}]
["Barwerte",{"$f":"+B36*B35","v":0},{"$f":"+C36*C35","v":-1401.0773751224287},{"$f":"+D36*D35","v":-1505.6465449843199},-1613.8187101941085,-1725.7089459882036,-1841.4363294972761,-1961.1240713477689,-2084.8996517430701,-2212.8949611735998,-2345.2464459101707,-2482.0952584401289,-2623.5874130112193,-2769.8739464536416,-2921.1110844565287,-3077.4604134810329,-3239.0890584983422,-3406.1698667472533,-3578.8815977125905,-3757.4091195324172,-3941.9436120490859,-4132.6827767263858,0,0,0,0,0,0,0,0,0,0]
["Kumulierte Barwerte",null,{"$f":"+B38+C37","v":-1401.0773751224287},{"$f":"+C38+D37","v":-2906.7239201067487},-4520.5426303008571,-6246.2515762890607,-8087.6879057863371,-10048.811977134106,-12133.711628877176,-14346.606590050775,-16691.853035960947,-19173.948294401074,-21797.535707412295,-24567.409653865936,-27488.520738322466,-30565.981151803499,-33805.070210301841,-37211.240077049093,-40790.121674761685,-44547.5307942941,-48489.474406343186,-52622.157183069576,-52622.157183069576,-52622.157183069576,-52622.157183069576,-52622.157183069576,-52622.157183069576,-52622.157183069576,-52622.157183069576,-52622.157183069576,-52622.157183069576,-52622.157183069576]
["Negative Jahre",0,{"$f":"+IF(C38<0,1,0)","v":1},{"$f":"+IF(D38<0,1,0)","v":1},1,1,1,1,1,1,1,1,1,1,1,1,1,1,1,1,1,1,1,1,1,1,1,1,1,1,1,1]
["Bruchteil Übergangsjahr",0,{"$f":"IF(AND(A39>0,C39=0),ABS(C38)/(ABS(C38)+D38),0)","v":0},{"$f":"IF(AND(B39>0,D39=0),ABS(D38)/(ABS(D38)+E38),0)","v":0},0,0,0,0,0,0,0,0,0,0,0,0,0,0,0,0,0,0,0,0,0,0,0,0,0,0,0,0]
["Nutzungsdauer","-",{"$f":"'Eingabe Investitionsrechnung'!D16","v":20},{"$f":"C41-1","v":19},{"$f":"D41-1","v":18},17,16,15,14,13,12,11,10,9,8,7,6,5,4,3,2,1,0,-1,-2,-3,-4,-5,-6,-7,-8,-9]
["Aktive Laufzeit",{"$f":"B19","v":1},{"$f":"IF(C41>0,1,0)","v":1},{"$f":"IF(D41>0,1,0)","v":1},1,1,1,1,1,1,1,1,1,1,1,1,1,1,1,1,1,1,0,0,0,0,0,0,0,0,0,0]
["Kumulierte Barwerte - Weiterbetrieb Altanlage",null,{"$f":"IF(C37<0,C38,\"-\")","v":-1401.0773751224287},{"$f":"IF(D37<0,D38,\"\")","v":-2906.7239201067487},-4520.5426303008571,-6246.2515762890607,-8087.6879057863371,-10048.811977134106,-12133.711628877176,-14346.606590050775,-16691.853035960947,-19173.948294401074,-21797.535707412295,-24567.409653865936,-27488.520738322466,-30565.981151803499,-33805.070210301841,-37211.240077049093,-40790.121674761685,-44547.5307942941,-48489.474406343186,-52622.157183069576,"","","","","","","","","",""]
["Grafik - Kalenderjahr",{"$f":"'Eingabe Investitionsrechnung'!C15","v":2023},{"$f":"IF(C42>0,B44+C42,\"\")","v":2024},{"$f":"IF(D42>0,C44+D42,\"\")","v":2025},2026,2027,2028,2029,2030,2031,2032,2033,2034,2035,2036,2037,2038,2039,2040,2041,2042,2043,"","","","","","","","","",""]
[]
["Grafik Barwerte Neuinvestition vs. Altanlage"]
[null,{"$f":"B21","v":2023},2024,2025,2026,2027,2028,2029,2030,2031,2032,2033,2034,2035,2036,2037,2038,2039,2040,2041,2042,2043,"","","","","","","","","",""]
[{"$f":"A20","v":"Kumulierte Barwerte - Neuinvestition"},{"$f":"B20","v":-12200},-10798.92262487757,-9293.2760798932504,-7679.457369699142,-5953.7484237109384,-4112.312094213662,-2151.1880228658929,-66.288371122822809,2146.606590050777,4491.8530359609476,6973.9482944010761,9597.5357074122949,12367.409653865936,15288.520738322464,18365.981151803499,21605.070210301841,25011.240077049093,28590.121674761685,32347.530794294104,36289.474406343186,40422.157183069576,"","","","","","","","","",""]
[{"$f":"A43","v":"Kumulierte Barwerte - Weiterbetrieb Altanlage"},{"$f":"B43","v":0},-1401.0773751224287,-2906.7239201067487,-4520.5426303008571,-6246.2515762890607,-8087.6879057863371,-10048.811977134106,-12133.711628877176,-14346.606590050775,-16691.853035960947,-19173.948294401074,-21797.535707412295,-24567.409653865936,-27488.520738322466,-30565.981151803499,-33805.070210301841,-37211.240077049093,-40790.121674761685,-44547.5307942941,-48489.474406343186,-52622.157183069576,"","","","","","","","","",""]
[]
["Grafik Energiekosen Neuinvestition vs. Altanlage"]
[null,{"$f":"B21","v":2023},2024,2025,2026,2027,2028,2029,2030,2031,2032,2033,2034,2035,2036,2037,2038,2039,2040,2041,2042,2043,"","","","","","","","","",""]
[{"$f":"A6","v":"Jährliche Energiekosten nach Nutzungsdauer - Neuinvestition"},{"$f":"B6","v":0},2035.4,2071.4265800000003,2108.0908304660002,2145.4040381652489,2183.377689640774,2222.0234747474155,2261.3532902504448,2301.3792434878783,2342.1136560976138,2383.5690678105416,2425.7582403107881,2468.6941611642897,2512.390047816898,2556.8593516632568,2602.1157621876964,2648.173211178419,2695.0458770162772,2742.7481890394656,2791.2948319854636,2840.7007505116071,0,0,0,0,0,0,0,0,0,0]
[{"$f":"A29","v":"Jährliche Energiekosten nach Nutzungsdauer - Weiterbetrieb Altanlage"},{"$f":"B29","v":0},3165.8999999999996,3340.9742699999993,3525.7301471309988,3720.7030242673422,3926.4579015093263,4143.5910234627909,4372.7316070602828,4614.5436649307157,4869.7279296013839,5139.0238841083401,5423.2119048995301,5723.1155232404735,6039.6038116756717,6373.5939024613344,6726.053645267446,7098.004411850734,7490.5240558260793,7904.7500361132606,8341.8827131103226,8803.1888271453226,0,0,0,0,0,0,0,0,0,0]

{"sheet":"Kapitalstruktur","index":2,"n_rows":23,"n_cols":4,"rows_kept":23,"cut":false,"hidden":false,"merged":[[17,0,17,3],[10,2,10,3],[11,2,11,3],[12,0,13,1],[12,2,13,3],[14,2,14,3]]}
["Kapitalstruktur-Berechnung*"]
[]
[null,"Kalkulationswerte","Eigenkapital","Fremdkapital"]
["Kapitalstruktur p.a.",null,0.3,{"$f":"1-C4","v":0.7}]
["Rendite/Zinssatz, risikofrei**",null,4.5999999999999999E-3,5.0999999999999997E-2]
["Investitions-Risiko-Aufschlag",null,3.5000000000000003E-2,0]
["Kapitalkosten vor Steuern",null,{"$f":"SUM(C5:C6)","v":3.9600000000000003E-2},{"$f":"SUM(D5:D6)","v":5.0999999999999997E-2}]
["Körperschaftssteuer 15%",0.15,{"$f":"$B$8*$C$7/(1-$B$8)","v":6.9882352941176475E-3},{"$f":"$B$8*$D$7/(1-$B$8)","v":8.9999999999999993E-3}]
["Solidaritätszuschlag 0,83%",8.3000000000000001E-3,{"$f":"$B$9*C7/(1-$B$9)","v":3.3143087627306649E-4},{"$f":"$B$9*D7/(1-$B$9)","v":4.2684279520016134E-4}]
["Kapitalkosten nach Steuern",null,{"$f":"SUM(C7:C9)","v":4.6919666170390721E-2},{"$f":"SUM(D7:D9)","v":6.0426842795200157E-2}]
["Gewichteter Kapitalsturkturzins",null,{"$f":"C10*C4+D10*D4","v":5.6374689807757325E-2}]
["Jährliche Inflation",null,{"$f":"'NEU2023 Destatis Inflation'!C43","v":1.4999999999999999E-2}]
["kalkulatorischer Zinssatz inflationsbereinigt, nach Steuern =",null,{"$f":"$C$11-$C$12","v":4.1374689807757326E-2}]
[]
[]
[]
["Quellenverzeichnis"]
["** Quelle: Rendite Bundeswertpapier - Stand: 09/2021 siehe \nhttps://www.bundesbank.de/de/statistiken/geld-und-kapitalmaerkte/zinssaetze-und-renditen/zinsstruktur-am-rentenmarkt"]
["Eigenkapitalrendite, siehe Tabellenblatt","Fremdkapital Zins, siehe Tabellenblatt"]
["Rendite_10Jahr_Bundeswertpapier","FK_bis_5Jahre"]
[]
["Jährliche Inflation, siehe Tabellenblatt"]
["DESTATIS_Inflation"]

{"sheet":"Grafiken","index":3,"n_rows":1,"n_cols":1,"rows_kept":1,"cut":false,"hidden":false,"merged":[]}
["Ergebnisgrafiken Investitionsprojekt"]

{"sheet":"Quelle","index":4,"n_rows":124,"n_cols":4,"rows_kept":124,"cut":false,"hidden":false,"merged":[[32,2,32,6],[33,2,33,6],[35,2,35,3],[34,2,34,3]]}
[null,"Übersicht Energieträger-Durchschnittspreise"]
[]
[]
[null,null,"Betrachtetes Jahr",2023]
[null,"Energieträgerauswahl","Preis","Quelle:"]
[null,null,"Cent / kWh","Siehe Tabelle Prognosen_Nominal"]
[1,"Heizöl leicht Haushalte (ct/kWh)",8.3699999999999992,"Siehe Tabelle Prognosen_Nominal"]
[2,"Diesel Haushalte (ct/kWh)",15.31,"Siehe Tabelle Prognosen_Nominal"]
[3,"Super Benzin Haushalte (ct/kWh)",19.29,"Siehe Tabelle Prognosen_Nominal"]
[4,"Erdgas Haushalte",13.55,"Siehe Tabelle Prognosen_Nominal"]
[5,"Erdgas Industrie",6.29,"Siehe Tabelle Prognosen_Nominal"]
[6,"Strom Haushalte",37.68,"Siehe Tabelle Prognosen_Nominal"]
[7,"Wärmepumpenstrom Haushalte",27.94,"Siehe Tabelle Prognosen_Nominal"]
[8,"Nachtspeicher Haushalte",26.7,"Siehe Tabelle Prognosen_Nominal"]
[9,"Holzpellets Haushalt (5t)",7,"Siehe Tabelle Prognosen_Nominal"]
[10,"Hackschnitzel Haushalt",4.04,"Siehe Tabelle Prognosen_Nominal"]
[11,"Gewerbestrom",29.92,"Siehe Tabelle Prognosen_Nominal"]
[12,"Industrie KMU (100 und 500 MWh)",22.18,"Siehe Tabelle Prognosen_Nominal"]
[13,"Energieintensiv (> 1 GWh/a)",16.39,"Siehe Tabelle Prognosen_Nominal"]
[]
[]
[]
[]
[null,"Arbeitsblatt"]
[null,null,"Quellenkürzel (Prognosen Nominalkürzel)","Quelle:"]
[null,"\"Prognosen_Nominal\"","[DEPI 2023]","Deutsches Pelletinstitut (DEPI): \"Pelletpreis/Wirtschaftlichkeit\", abrufbar im Internet unter:  https://www.depi.de/pelletpreis-wirtschaftlichkeit#rrrg, letzter Zugriff am 16.03.2023"]
[null,null,"[DEPI 2023a]","Deutsches Pelletinstitut (DEPI) https://www.depi.de/p/Hackschnitzelpreis-steigt-im-Sommer-svD2JKSUpGYmhDfWNubApx. Letzter Zugriff 16.03.2023"]
[null,"\"Prognosen_Nominal\"","[IE 05/2022]","Leipziger Institut für Energie GmbH: Preisbericht für den Energiemarkt in Baden-Württemberg 2021, Endbericht im Auftrag des Ministeriums für Umwelt, Klima und Energiewirtschaft Baden-Württemberg, Leipzig, 20.05.2022."]
[null,"\"Prognosen_Nominal\"","[RWI 2019]","RWI Leibniz-Institut für Wirtschaftsforschung: CO2-Bepreisung in den nicht in den Emissionshandel integrierten Sektoren: Optionen für eine sozial ausgewogene Ausgestaltung, Essen, Juli 2019."]
[null,"\"Prognosen_Nominal\"","[BEHG 2022]","CO2-Preise gemäß Bundesemissionshandelsgesetz (Brennstoffemissionshandelsgesetz vom 12. Dezember 2019 (BGBl. I S. 2728), das zuletzt durch Artikel 2 des Gesetzes vom 9. November 2022 (BGBl. I S. 2006) geändert worden ist)"]
[]
[]
[null,"\"Kapitalstruktur\"","Eigenkapitalrendite: https://www.bundesbank.de/de/statistiken/geld-und-kapitalmaerkte/zinssaetze-und-renditen/zinsstruktur-am-rentenmarkt; "]
[null,"\"Kapitalstruktur\"","Fremdkapitalzinssatz: https://www.bundesbank.de/dynamic/action/de/statistiken/zeitreihen-datenbanken/zeitreihen-datenbank/759778/759778?listId=www_s510_unt4"]
[null,"\"Kapitalstruktur\"","Jährliche Inflation / Verbraucherpreisindex: © Statistisches Bundesamt (Destatis), 2020 | Stand: 26.11.2020 "]
[null,"\"Kapitalstruktur\"","Rendite Bundeswertpapier - Stand: 10/2020 siehe https://www.bundesbank.de/de/statistiken/geld-und-kapitalmaerkte/zinssaetze-und-renditen/zinsstruktur-am-rentenmarkt"]
[null,"\"Kapitalstruktur\"","https://pwc-tools.de/kapitalkosten/","Stand: 19.01.2021"]
[]
[]
[]
[]
[null,1.7999999999999999E-2]
[null,1.9E-2]
[null,0.02]
[null,2.1000000000000001E-2]
[null,2.1999999999999999E-2]
[null,2.3E-2]
[null,2.4E-2]
[null,2.5000000000000001E-2]
[null,2.5999999999999999E-2]
[null,2.7E-2]
[null,2.8000000000000001E-2]
[null,2.9000000000000001E-2]
[null,0.03]
[null,3.1E-2]
[null,3.2000000000000001E-2]
[null,3.3000000000000002E-2]
[null,3.4000000000000002E-2]
[null,3.5000000000000003E-2]
[null,3.5999999999999997E-2]
[null,3.6999999999999998E-2]
[null,3.7999999999999999E-2]
[null,3.9E-2]
[null,0.04]
[null,4.1000000000000002E-2]
[null,4.2000000000000003E-2]
[null,4.2999999999999997E-2]
[null,4.3999999999999997E-2]
[null,4.4999999999999998E-2]
[null,4.5999999999999999E-2]
[null,4.7E-2]
[null,4.8000000000000001E-2]
[null,4.9000000000000002E-2]
[null,0.05]
[null,5.0999999999999997E-2]
[null,5.1999999999999998E-2]
[null,5.2999999999999999E-2]
[null,5.3999999999999999E-2]
[null,5.5E-2]
[null,5.6000000000000001E-2]
[null,5.7000000000000002E-2]
[null,5.8000000000000003E-2]
[null,5.8999999999999997E-2]
[null,0.06]
[null,6.0999999999999999E-2]
[null,6.2E-2]
[null,6.3E-2]
[null,6.4000000000000001E-2]
[null,6.5000000000000002E-2]
[null,6.6000000000000003E-2]
[null,6.7000000000000004E-2]
[null,6.8000000000000005E-2]
[null,6.9000000000000006E-2]
[null,7.0000000000000007E-2]
[null,7.0999999999999994E-2]
[null,7.1999999999999995E-2]
[null,7.2999999999999995E-2]
[null,7.3999999999999996E-2]
[null,7.4999999999999997E-2]
[null,7.5999999999999998E-2]
[null,7.6999999999999999E-2]
[null,7.8E-2]
[null,7.9000000000000001E-2]
[null,0.08]
[null,8.1000000000000003E-2]
[null,8.2000000000000003E-2]
[null,8.3000000000000004E-2]
[null,8.4000000000000005E-2]
[null,8.5000000000000006E-2]
[null,8.5999999999999993E-2]
[null,8.6999999999999994E-2]
[null,8.7999999999999995E-2]
[null,8.8999999999999996E-2]
[null,0.09]
[null,9.0999999999999998E-2]
[null,9.1999999999999998E-2]
[null,9.2999999999999999E-2]
[null,9.4E-2]
[null,9.5000000000000001E-2]
[null,9.6000000000000002E-2]
[null,9.7000000000000003E-2]
[null,9.8000000000000004E-2]
[null,9.9000000000000005E-2]
[null,0.1]

{"sheet":"Prognosen_Nominal","index":5,"n_rows":31,"n_cols":15,"rows_kept":31,"cut":false,"hidden":false,"merged":[]}
[null,"Prognosen Nominalpreise"]
[null,"OHNE Annahme langjährige Inflationsrate 1,7% (1991 bis 2019)"]
[null,"Haushaltspreise inkl. MWst., Unternehmenspreise ohne MWst. (weil vorsteuerabzugsfähig)"]
[null,"Prognosen zur CO2-Bepreisung ab 2021 berücksichtigt.",null,null,null,null,null,null,null,null,null,null,"Gesamtjahreswachstumsrate"]
[null,null,null,null,null,null,null,null,null,null,null,null,{"$f":"$K$6-$D$6","v":7}]
[null,"Energieprodukt","Einheit",2020,2021,2022,2023,2024,2025,2026,2027,"Wachstum","CAGR 7J","Quellen","Anmerkung"]
[1,"Heizöl leicht Haushalte (ct/kWh)","ct/kWh",{"$f":"D8/9.8*100","v":5.1020408163265296},{"$f":"E8/9.8*100","v":7.2448979591836729},8.9795918367346932,8.3673469387755084,8.3673469387755084,8.4693877551020389,8.6734693877550999,8.8775510204081627,{"$f":"$K7/$D7-1","v":0.74000000000000021},{"$f":"($K7/$D7)^(1/$M$5)-1","v":8.234116977327921E-2},"Berechnet mit 1 l Heizöl leicht entspricht 9,8 kWh https://vimtox.de/umrechnung-heizwert-verschiedener-brennstoffe/#:~:text=Die%20verschiedenen%20Brennstoffe%20und%20deren%20Heizwert%20in%20kWh,%204%2C8%20kWh%20%205%20more%20rows%20"]
[2,"Heizöl leicht Haushalte (€/l)","Euro/l",0.5,0.71,0.88,0.82,0.82,0.83,0.85,0.87,0.74,{"$f":"($K8/$D8)^(1/$M$5)-1","v":8.234116977327921E-2},"[IE 05/2022]"]
[3,"Diesel Haushalte (ct/kWh)","ct/kWh",{"$f":"D10/9.8*100","v":11.632653061224488},{"$f":"E10/9.8*100","v":14.285714285714285},15.816326530612242,15.30612244897959,15.30612244897959,15.510204081632653,15.816326530612242,16.122448979591837,0.38596491228070207,{"$f":"($K9/$D9)^(1/$M$5)-1","v":4.7732267710412835E-2},"Berechnet mit 1 l Diesel leicht entspricht 9,8 kWh"]
[4,"Diesel Haushalte (€/l)","Euro/l",1.1399999999999999,1.4,1.55,1.5,1.5,1.52,1.55,1.58,0.38596491228070184,4.7732267710412613E-2,"[IE 05/2022]"]
[5,"Super Benzin Haushalte (ct/kWh)","ct/kWh",{"$f":"D12/8.5*100","v":15.294117647058824},18.47058823529412,{"$f":"F12/8.5*100","v":20},{"$f":"G12/8.5*100","v":19.294117647058822},19.294117647058822,19.411764705882351,19.647058823529413,{"$f":"K12/8.5*100","v":20},0.30769230769230771,3.9067240582022933E-2,"Berechnet mit 1 l Benzin entspricht 8,5 kWh https://www.energie-lexikon.info/benzin.html"]
[6,"Super Benzin Haushalte (€/l)","Euro/l",1.3,1.57,1.7,1.64,1.64,1.65,1.67,1.7,0.30769230769230771,3.9067240582022933E-2,"[IE 05/2022]"]
[7,"Erdgas Haushalte","ct/kWh",5.95,8.18,17.71,13.55,11.33,10.56,10.14,10.41,{"$f":"$K13/$D13-1","v":0.74957983193277311},8.3190452537500015E-2,"[IE 05/2022] Abbildung 77"]
[8,"Erdgas Industrie","ct/kWh",2.54,2.35,10.01,6.29,4.1500000000000004,3.23,2.6,2.54,0,0,"[IE 05/2022] Abbildung 76"]
[9,"Strom Haushalte","ct/kWh",31.39,33.79,46.93,37.68,33.520000000000003,32.61,32.51,32.619999999999997,3.9184453647658435E-2,5.5059920401405726E-3,"[IE 05/2022] Abbildung 82"]
[10,"Wärmepumpenstrom Haushalte","ct/kWh",23.39,24.48,37.39,27.94,23.62,22.54,22.27,22.21,-5.0448909790508756E-2,-7.3678579413475331E-3,"[IE 05/2022] Abbildung 84"]
[11,"Nachtspeicher Haushalte","ct/kWh",22.1,23.34,36.18,26.7,22.35,21.24,20.95,20.86,-5.6108597285068007E-2,-8.2152345631038015E-3,"[IE 05/2022] Abbildung 86"]
[12,"Holzpellets Haushalt (5t)","ct/kWh",4.8827999999999996,5.04,5.04,7,7,7,7,7,0.43360367002539535,5.2802760162375284E-2,"interne Schätzung auf Basis von: Annahme 350 €/t, 5000 kWh/t, [DEPI 2023]"]
[13,"Hackschnitzel Haushalt","ct/kWh",3.0730000000000004,3.194,3.1940000000000004,4.04,4.04,4.04,4.04,4.04,0.31467621217051733,3.9858185872863494E-2,"interne Schätzung auf Basis von [DEPI 2023a]"]
[14,"Gewerbestrom","ct/kWh",26.52,26.79,37.74,29.92,26.39,25.59,25.47,25.53,-3.7330316742081426E-2,{"$f":"($K20/$D20)^(1/$M$5)-1","v":-5.4202477404625693E-3},"[IE 05/2022] Abbildung 88"]
[15,"Industrie KMU (100 und 500 MWh)","ct/kWh",17.760000000000002,21.38,30.1,22.18,18.52,17.600000000000001,17.36,17.3,{"$f":"$K21/$D21-1","v":-2.5900900900900914E-2},{"$f":"($K21/$D21)^(1/$M$5)-1","v":-3.74187254743652E-3},"[IE 05/2022] Abbildung 90"]
[16,"Energieintensiv (> 1 GWh/a)","ct/kWh",6.0880000000000001,11.87,22.628,16.393000000000001,12.673,11.683,11.372,11.237,{"$f":"$K22/$D22-1","v":0.84576215505913277},{"$f":"($K22/$D22)^(1/$M$5)-1","v":9.1503431262155877E-2},"[IE 05/2022] Abbildung 92"]
[]
[]
[]
[null,"Heizöl leicht Anteil CO2-Preis","Euro/l","--",6.6000000000000003E-2,0.08,9.2999999999999999E-2,0.11899999999999999,0.14599999999999999,0.17199999999999999,0.19900000000000001,null,null,"[IE 05/2022] S. 119"]
[null,"Diesel Haushalte Anteil CO2-Preis","Euro/l","--",6.6000000000000003E-2,0.08,9.2999999999999999E-2,0.11899999999999999,0.14599999999999999,0.17199999999999999,0.19900000000000001,null,null,"[IE 05/2022] S. 120"]
[null,"Super Haushalte Anteil CO2-Preis","Euro/l","--",5.8999999999999997E-2,7.0999999999999994E-2,8.3000000000000004E-2,0.107,0.13,0.154,0.17799999999999999,null,null,"[IE 05/2022] S. 120"]
[null,"Erdgas Haushalte Anteil CO2-Preis","Euro/kWh","--",5.0000000000000001E-3,6.0000000000000001E-3,7.0000000000000001E-3,8.9999999999999993E-3,1.0999999999999999E-2,1.2999999999999999E-2,1.4999999999999999E-2,null,null,"[IE 05/2022] S. 124"]
[null,"Erdgas Industrie Anteil CO2-Preis","Euro/kWh","--",5.0000000000000001E-3,6.0000000000000001E-3,7.0000000000000001E-3,8.9999999999999993E-3,1.0999999999999999E-2,1.2999999999999999E-2,1.4999999999999999E-2,null,null,"[IE 05/2022] S. 127"]
[null,"CO2 Emissionszertifikate [BEHG]","Euro/t CO2",25,25,30,35,45,55,65,75,{"$f":"$K31/$D31-1","v":2},{"$f":"($K31/$D31)^(1/$M$5)-1","v":0.16993081275868693},"[BEHG 2022]","CO2-Preise gemäß Bundesemissionshandelsgesetz (Brennstoffemissionshandelsgesetz vom 12. Dezember 2019 (BGBl. I S. 2728), das zuletzt durch Artikel 2 des Gesetzes vom 9. November 2022 (BGBl. I S. 2006) geändert worden ist); Annahme: Linear weiter steigend ab 2025"]

{"sheet":"Projektkennzahlen-Cockpit","index":6,"n_rows":4,"n_cols":6,"rows_kept":4,"cut":false,"hidden":true,"merged":[]}
["Kennzahl","Ist","Vorschlag optimaler Wert","Wie nah am Optimum?",null,"Kommentar"]
["Interner Zinsfuß",{"$f":"'Eingabe Investitionsrechnung'!E50","v":0.18228460380411948},0.24,{"$f":"B2/C2","v":0.75951918251716455},{"$f":"D2","v":0.75951918251716455},"Hoch = Gut, Hier 24% als gut"]
["ROI",{"$f":"'Eingabe Investitionsrechnung'!E51","v":3.3132915723827523},4,{"$f":"B3/C3","v":0.82832289309568807},{"$f":"D3","v":0.82832289309568807},"Hoch = Gut, Hier 4 als gut"]
["Break-Even-Koeffizient",{"$f":"'Eingabe Investitionsrechnung'!E52","v":0.35149777491218265},0.01,{"$f":"IF(B4>1,\"Projekt nicht rentabel\",1-B4)","v":0.64850222508781741},0.64850222508781741,"Minumum 0,01 = super; Maximum 1= schlecht (rentiert sich erst zum Ende der betrachtungszeit)"]

{"sheet":"NEU2023 Rendite_10Jahr_Bundeswe","index":7,"n_rows":488,"n_cols":3,"rows_kept":488,"cut":false,"hidden":true,"merged":[]}
[null,"BBSIS.M.I.ZAR.GD.EUR.S1311.B.A604.R10XX.R.A.A._Z._Z.A","BBSIS.M.I.ZAR.GD.EUR.S1311.B.A604.R10XX.R.A.A._Z._Z.A_FLAGS"]
[null,"Aus der Zinsstruktur abgeleitete Renditen für Bundeswertpapiere  mit jährl. Kuponzahlungen / RLZ 10 Jahre / gleit. Durchschnitte"]
["Einheit","Prozent"]
["Dimension","Eins"]
["Stand vom","01.03.2023 10:27:19 Uhr"]
["1983-01",8.44]
["1983-02",8.43]
["1983-03",8.42]
["1983-04",8.41]
["1983-05",8.4]
["1983-06",8.39]
["1983-07",8.3699999999999992]
["1983-08",8.3699999999999992]
["1983-09",8.36]
["1983-10",8.35]
["1983-11",8.34]
["1983-12",8.33]
["1984-01",8.32]
["1984-02",8.3000000000000007]
["1984-03",8.2799999999999994]
["1984-04",8.26]
["1984-05",8.24]
["1984-06",8.2200000000000006]
["1984-07",8.1999999999999993]
["1984-08",8.17]
["1984-09",8.15]
["1984-10",8.1199999999999992]
["1984-11",8.1]
["1984-12",8.07]
["1985-01",8.06]
["1985-02",8.0500000000000007]
["1985-03",8.0299999999999994]
["1985-04",8.02]
["1985-05",8.01]
["1985-06",8]
["1985-07",7.99]
["1985-08",7.97]
["1985-09",7.95]
["1985-10",7.94]
["1985-11",7.92]
["1985-12",7.91]
["1986-01",7.89]
["1986-02",7.88]
["1986-03",7.86]
["1986-04",7.84]
["1986-05",7.82]
["1986-06",7.8]
["1986-07",7.78]
["1986-08",7.75]
["1986-09",7.74]
["1986-10",7.72]
["1986-11",7.71]
["1986-12",7.7]
["1987-01",7.69]
["1987-02",7.68]
["1987-03",7.67]
["1987-04",7.67]
["1987-05",7.66]
["1987-06",7.66]
["1987-07",7.66]
["1987-08",7.66]
["1987-09",7.66]
["1987-10",7.66]
["1987-11",7.67]
["1987-12",7.67]
["1988-01",7.67]
["1988-02",7.68]
["1988-03",7.68]
["1988-04",7.69]
["1988-05",7.69]
["1988-06",7.7]
["1988-07",7.7]
["1988-08",7.71]
["1988-09",7.71]
["1988-10",7.71]
["1988-11",7.71]
["1988-12",7.71]
["1989-01",7.71]
["1989-02",7.71]
["1989-03",7.71]
["1989-04",7.7]
["1989-05",7.69]
["1989-06",7.68]
["1989-07",7.67]
["1989-08",7.67]
["1989-09",7.66]
["1989-10",7.66]
["1989-11",7.65]
["1989-12",7.65]
["1990-01",7.65]
["1990-02",7.65]
["1990-03",7.64]
["1990-04",7.64]
["1990-05",7.64]
["1990-06",7.65]
["1990-07",7.66]
["1990-08",7.67]
["1990-09",7.68]
["1990-10",7.68]
["1990-11",7.68]
["1990-12",7.68]
["1991-01",7.68]
["1991-02",7.66]
["1991-03",7.65]
["1991-04",7.64]
["1991-05",7.62]
["1991-06",7.61]
["1991-07",7.59]
["1991-08",7.57]
["1991-09",7.56]
["1991-10",7.54]
["1991-11",7.53]
["1991-12",7.52]
["1992-01",7.5]
["1992-02",7.49]
["1992-03",7.48]
["1992-04",7.47]
["1992-05",7.46]
["1992-06",7.45]
["1992-07",7.45]
["1992-08",7.44]
["1992-09",7.43]
["1992-10",7.42]
["1992-11",7.42]
["1992-12",7.41]
["1993-01",7.4]
["1993-02",7.39]
["1993-03",7.39]
["1993-04",7.38]
["1993-05",7.37]
["1993-06",7.36]
["1993-07",7.34]
["1993-08",7.32]
["1993-09",7.3]
["1993-10",7.28]
["1993-11",7.26]
["1993-12",7.24]
["1994-01",7.22]
["1994-02",7.2]
["1994-03",7.19]
["1994-04",7.18]
["1994-05",7.17]
["1994-06",7.16]
["1994-07",7.15]
["1994-08",7.14]
["1994-09",7.14]
["1994-10",7.14]
["1994-11",7.14]
["1994-12",7.15]
["1995-01",7.15]
["1995-02",7.15]
["1995-03",7.15]
["1995-04",7.14]
["1995-05",7.14]
["1995-06",7.14]
["1995-07",7.14]
["1995-08",7.14]
["1995-09",7.14]
["1995-10",7.14]
["1995-11",7.14]
["1995-12",7.13]
["1996-01",7.13]
["1996-02",7.13]
["1996-03",7.14]
["1996-04",7.14]
["1996-05",7.14]
["1996-06",7.15]
["1996-07",7.15]
["1996-08",7.16]
["1996-09",7.16]
["1996-10",7.16]
["1996-11",7.15]
["1996-12",7.15]
["1997-01",7.15]
["1997-02",7.15]
["1997-03",7.15]
["1997-04",7.15]
["1997-05",7.15]
["1997-06",7.14]
["1997-07",7.14]
["1997-08",7.13]
["1997-09",7.12]
["1997-10",7.11]
["1997-11",7.1]
["1997-12",7.09]
["1998-01",7.08]
["1998-02",7.07]
["1998-03",7.06]
["1998-04",7.05]
["1998-05",7.03]
["1998-06",7.02]
["1998-07",7]
["1998-08",6.98]
["1998-09",6.96]
["1998-10",6.94]
["1998-11",6.92]
["1998-12",6.9]
["1999-01",6.87]
["1999-02",6.85]
["1999-03",6.83]
["1999-04",6.8]
["1999-05",6.78]
["1999-06",6.76]
["1999-07",6.74]
["1999-08",6.73]
["1999-09",6.71]
["1999-10",6.7]
["1999-11",6.68]
["1999-12",6.66]
["2000-01",6.64]
["2000-02",6.61]
["2000-03",6.59]
["2000-04",6.56]
["2000-05",6.53]
["2000-06",6.5]
["2000-07",6.47]
["2000-08",6.44]
["2000-09",6.41]
["2000-10",6.38]
["2000-11",6.34]
["2000-12",6.31]
["2001-01",6.28]
["2001-02",6.25]
["2001-03",6.22]
["2001-04",6.19]
["2001-05",6.16]
["2001-06",6.14]
["2001-07",6.1]
["2001-08",6.08]
["2001-09",6.05]
["2001-10",6.01]
["2001-11",5.98]
["2001-12",5.96]
["2002-01",5.94]
["2002-02",5.91]
["2002-03",5.89]
["2002-04",5.87]
["2002-05",5.84]
["2002-06",5.82]
["2002-07",5.79]
["2002-08",5.76]
["2002-09",5.74]
["2002-10",5.72]
["2002-11",5.69]
["2002-12",5.67]
["2003-01",5.65]
["2003-02",5.63]
["2003-03",5.6]
["2003-04",5.58]
["2003-05",5.56]
["2003-06",5.54]
["2003-07",5.52]
["2003-08",5.5]
["2003-09",5.48]
["2003-10",5.47]
["2003-11",5.46]
["2003-12",5.45]
["2004-01",5.43]
["2004-02",5.42]
["2004-03",5.39]
["2004-04",5.37]
["2004-05",5.35]
["2004-06",5.33]
["2004-07",5.3]
["2004-08",5.28]
["2004-09",5.25]
["2004-10",5.22]
["2004-11",5.18]
["2004-12",5.15]
["2005-01",5.12]
["2005-02",5.09]
["2005-03",5.0599999999999996]
["2005-04",5.03]
["2005-05",5]
["2005-06",4.97]
["2005-07",4.93]
["2005-08",4.9000000000000004]
["2005-09",4.87]
["2005-10",4.8499999999999996]
["2005-11",4.82]
["2005-12",4.8]
["2006-01",4.78]
["2006-02",4.75]
["2006-03",4.7300000000000004]
["2006-04",4.71]
["2006-05",4.6900000000000004]
["2006-06",4.67]
["2006-07",4.6500000000000004]
["2006-08",4.63]
["2006-09",4.6100000000000003]
["2006-10",4.59]
["2006-11",4.57]
["2006-12",4.55]
["2007-01",4.54]
["2007-02",4.53]
["2007-03",4.51]
["2007-04",4.5]
["2007-05",4.4800000000000004]
["2007-06",4.4800000000000004]
["2007-07",4.47]
["2007-08",4.45]
["2007-09",4.4400000000000004]
["2007-10",4.43]
["2007-11",4.42]
["2007-12",4.41]
["2008-01",4.4000000000000004]
["2008-02",4.4000000000000004]
["2008-03",4.3899999999999997]
["2008-04",4.38]
["2008-05",4.38]
["2008-06",4.37]
["2008-07",4.37]
["2008-08",4.37]
["2008-09",4.37]
["2008-10",4.37]
["2008-11",4.3600000000000003]
["2008-12",4.3600000000000003]
["2009-01",4.3600000000000003]
["2009-02",4.3499999999999996]
["2009-03",4.34]
["2009-04",4.34]
["2009-05",4.33]
["2009-06",4.33]
["2009-07",4.3099999999999996]
["2009-08",4.3]
["2009-09",4.29]
["2009-10",4.2699999999999996]
["2009-11",4.25]
["2009-12",4.24]
["2010-01",4.22]
["2010-02",4.2]
["2010-03",4.18]
["2010-04",4.16]
["2010-05",4.1399999999999997]
["2010-06",4.12]
["2010-07",4.0999999999999996]
["2010-08",4.07]
["2010-09",4.05]
["2010-10",4.03]
["2010-11",4.01]
["2010-12",3.99]
["2011-01",3.98]
["2011-02",3.97]
["2011-03",3.96]
["2011-04",3.94]
["2011-05",3.92]
["2011-06",3.91]
["2011-07",3.89]
["2011-08",3.87]
["2011-09",3.84]
["2011-10",3.82]
["2011-11",3.81]
["2011-12",3.78]
["2012-01",3.75]
["2012-02",3.73]
["2012-03",3.7]
["2012-04",3.67]
["2012-05",3.64]
["2012-06",3.61]
["2012-07",3.58]
["2012-08",3.56]
["2012-09",3.53]
["2012-10",3.51]
["2012-11",3.48]
["2012-12",3.46]
["2013-01",3.44]
["2013-02",3.41]
["2013-03",3.39]
["2013-04",3.37]
["2013-05",3.35]
["2013-06",3.33]
["2013-07",3.31]
["2013-08",3.29]
["2013-09",3.27]
["2013-10",3.25]
["2013-11",3.22]
["2013-12",3.2]
["2014-01",3.18]
["2014-02",3.16]
["2014-03",3.14]
["2014-04",3.12]
["2014-05",3.09]
["2014-06",3.07]
["2014-07",3.04]
["2014-08",3.01]
["2014-09",2.99]
["2014-10",2.96]
["2014-11",2.94]
["2014-12",2.91]
["2015-01",2.89]
["2015-02",2.86]
["2015-03",2.83]
["2015-04",2.8]
["2015-05",2.78]
["2015-06",2.76]
["2015-07",2.74]
["2015-08",2.72]
["2015-09",2.7]
["2015-10",2.67]
["2015-11",2.65]
["2015-12",2.63]
["2016-01",2.6]
["2016-02",2.57]
["2016-03",2.54]
["2016-04",2.5099999999999998]
["2016-05",2.48]
["2016-06",2.44]
["2016-07",2.41]
["2016-08",2.37]
["2016-09",2.34]
["2016-10",2.31]
["2016-11",2.2799999999999998]
["2016-12",2.25]
["2017-01",2.2200000000000002]
["2017-02",2.19]
["2017-03",2.15]
["2017-04",2.12]
["2017-05",2.09]
["2017-06",2.0499999999999998]
["2017-07",2.02]
["2017-08",1.99]
["2017-09",1.95]
["2017-10",1.92]
["2017-11",1.89]
["2017-12",1.86]
["2018-01",1.83]
["2018-02",1.8]
["2018-03",1.77]
["2018-04",1.74]
["2018-05",1.71]
["2018-06",1.67]
["2018-07",1.64]
["2018-08",1.61]
["2018-09",1.57]
["2018-10",1.54]
["2018-11",1.52]
["2018-12",1.49]
["2019-01",1.47]
["2019-02",1.44]
["2019-03",1.41]
["2019-04",1.38]
["2019-05",1.35]
["2019-06",1.32]
["2019-07",1.28]
["2019-08",1.25]
["2019-09",1.22]
["2019-10",1.18]
["2019-11",1.1499999999999999]
["2019-12",1.1200000000000001]
["2020-01",1.0900000000000001]
["2020-02",1.06]
["2020-03",1.03]
["2020-04",1]
["2020-05",0.97]
["2020-06",0.95]
["2020-07",0.92]
["2020-08",0.9]
["2020-09",0.87]
["2020-10",0.84]
["2020-11",0.82]
["2020-12",0.79]
["2021-01",0.75]
["2021-02",0.73]
["2021-03",0.69]
["2021-04",0.66]
["2021-05",0.64]
["2021-06",0.61]
["2021-07",0.57999999999999996]
["2021-08",0.56000000000000005]
["2021-09",0.54]
["2021-10",0.52]
["2021-11",0.5]
["2021-12",0.48]
["2022-01",0.46]
["2022-02",0.45]
["2022-03",0.44]
["2022-04",0.43]
["2022-05",0.43]
["2022-06",0.43]
["2022-07",0.42]
["2022-08",0.42]
["2022-09",0.43]
["2022-10",0.43]
["2022-11",0.44]
["2022-12",0.45]
["2023-01",0.45]
["2023-02",0.46]
[null,"Bemerkung: Gleitende Durchschnitte aus Monatsendständen; bei einer Restlaufzeit von 1 Jahr errechnet aus den Monatsendständen von 12 Monaten, bei einer Restlaufzeit von 2 Jahren aus Monatsendständen von 24 Monaten, ... , bei einer Restlaufzeit von 10 Jahren aus Monatsendständen von 120 Monaten; einbezogen werden der Monatsendstand des Berichtsmonats und die davor liegenden Monatsendstände."]

{"sheet":"NEU2023 Zins_10Jahr_Bundeswertp","index":8,"n_rows":611,"n_cols":3,"rows_kept":611,"cut":false,"hidden":true,"merged":[]}
[null,"BBSIS.M.I.ZST.ZI.EUR.S1311.B.A604.R10XX.R.A.A._Z._Z.A","BBSIS.M.I.ZST.ZI.EUR.S1311.B.A604.R10XX.R.A.A._Z._Z.A_FLAGS"]
[null,"Zinsstrukturkurve (Svensson-Methode) / Börsennotierte Bundeswertpapiere / 10,0 Jahr(e) RLZ / Monatswerte"]
["Einheit","Prozent"]
["Dimension","Eins"]
["Stand vom","01.03.2023 10:28:04 Uhr"]
["1972-09",8.08]
["1972-10",8.36]
["1972-11",8.5500000000000007]
["1972-12",8.73]
["1973-01",8.84]
["1973-02",8.6199999999999992]
["1973-03",8.74]
["1973-04",8.82]
["1973-05",9.6199999999999992]
["1973-06",9.85]
["1973-07",9.8699999999999992]
["1973-08",9.42]
["1973-09",9.57]
["1973-10",9.4]
["1973-11",9.67]
["1973-12",9.83]
["1974-01",9.65]
["1974-02",10.52]
["1974-03",10.52]
["1974-04",10.46]
["1974-05",10.78]
["1974-06",11.22]
["1974-07",11.3]
["1974-08",11.17]
["1974-09",11.17]
["1974-10",10.97]
["1974-11",10.48]
["1974-12",10.039999999999999]
["1975-01",9.49]
["1975-02",9.4600000000000009]
["1975-03",9.57]
["1975-04",9.06]
["1975-05",8.77]
["1975-06",8.74]
["1975-07",8.7100000000000009]
["1975-08",8.7100000000000009]
["1975-09",8.85]
["1975-10",9.09]
["1975-11",8.6]
["1975-12",8.5299999999999994]
["1976-01",8.5399999999999991]
["1976-02",8.34]
["1976-03",8.2799999999999994]
["1976-04",8.5299999999999994]
["1976-05",8.8800000000000008]
["1976-06",8.84]
["1976-07",8.92]
["1976-08",8.67]
["1976-09",8.35]
["1976-10",8.14]
["1976-11",7.65]
["1976-12",7.76]
["1977-01",7.42]
["1977-02",7.39]
["1977-03",7.08]
["1977-04",6.75]
["1977-05",6.86]
["1977-06",6.83]
["1977-07",6.63]
["1977-08",6.56]
["1977-09",6.5]
["1977-10",6.5]
["1977-11",6.44]
["1977-12",6.34]
["1978-01",6.27]
["1978-02",6.05]
["1978-03",5.97]
["1978-04",6.05]
["1978-05",6.06]
["1978-06",6.19]
["1978-07",6.54]
["1978-08",6.42]
["1978-09",6.39]
["1978-10",6.61]
["1978-11",6.72]
["1978-12",6.82]
["1979-01",7.14]
["1979-02",7.36]
["1979-03",7.41]
["1979-04",7.68]
["1979-05",8.07]
["1979-06",8.11]
["1979-07",7.75]
["1979-08",7.57]
["1979-09",7.45]
["1979-10",8.0299999999999994]
["1979-11",7.82]
["1979-12",7.89]
["1980-01",8.1]
["1980-02",8.91]
["1980-03",9.75]
["1980-04",8.91]
["1980-05",8.2100000000000009]
["1980-06",7.97]
["1980-07",7.74]
["1980-08",7.91]
["1980-09",8.23]
["1980-10",8.4600000000000009]
["1980-11",8.64]
["1980-12",8.94]
["1981-01",9.0399999999999991]
["1981-02",10.24]
["1981-03",9.6300000000000008]
["1981-04",9.7200000000000006]
["1981-05",10.220000000000001]
["1981-06",9.8800000000000008]
["1981-07",9.9600000000000009]
["1981-08",10.06]
["1981-09",9.98]
["1981-10",9.85]
["1981-11",9.61]
["1981-12",9.61]
["1982-01",9.67]
["1982-02",9.64]
["1982-03",9.17]
["1982-04",8.6199999999999992]
["1982-05",8.67]
["1982-06",9.24]
["1982-07",8.99]
["1982-08",8.85]
["1982-09",8.4600000000000009]
["1982-10",8.14]
["1982-11",8.08]
["1982-12",7.82]
["1983-01",8.0399999999999991]
["1983-02",7.77]
["1983-03",7.73]
["1983-04",7.88]
["1983-05",8.27]
["1983-06",8.1300000000000008]
["1983-07",8.33]
["1983-08",8.65]
["1983-09",8.49]
["1983-10",8.51]
["1983-11",8.5500000000000007]
["1983-12",8.5]
["1984-01",8.42]
["1984-02",8.26]
["1984-03",8.35]
["1984-04",8.36]
["1984-05",8.4600000000000009]
["1984-06",8.3699999999999992]
["1984-07",8.42]
["1984-08",8.09]
["1984-09",7.96]
["1984-10",7.65]
["1984-11",7.38]
["1984-12",7.35]
["1985-01",7.49]
["1985-02",7.87]
["1985-03",7.51]
["1985-04",7.51]
["1985-05",7.21]
["1985-06",7.17]
["1985-07",7.15]
["1985-08",6.72]
["1985-09",6.71]
["1985-10",7.04]
["1985-11",6.91]
["1985-12",6.69]
["1986-01",6.73]
["1986-02",6.29]
["1986-03",6.02]
["1986-04",5.79]
["1986-05",6.27]
["1986-06",6.15]
["1986-07",6.1]
["1986-08",5.91]
["1986-09",6.3]
["1986-10",6.56]
["1986-11",6.21]
["1986-12",6.24]
["1987-01",6.18]
["1987-02",6.34]
["1987-03",5.99]
["1987-04",5.98]
["1987-05",6]
["1987-06",6.48]
["1987-07",6.65]
["1987-08",6.82]
["1987-09",7.15]
["1987-10",6.76]
["1987-11",6.63]
["1987-12",6.81]
["1988-01",6.88]
["1988-02",6.57]
["1988-03",6.6]
["1988-04",6.87]
["1988-05",7.03]
["1988-06",6.97]
["1988-07",7.12]
["1988-08",7.03]
["1988-09",6.78]
["1988-10",6.5]
["1988-11",6.7]
["1988-12",6.75]
["1989-01",6.81]
["1989-02",7.03]
["1989-03",7.04]
["1989-04",6.9]
["1989-05",7.07]
["1989-06",6.85]
["1989-07",6.66]
["1989-08",6.87]
["1989-09",7.02]
["1989-10",7.15]
["1989-11",7.43]
["1989-12",7.38]
["1990-01",7.88]
["1990-02",8.7799999999999994]
["1990-03",8.5]
["1990-04",8.9600000000000009]
["1990-05",8.85]
["1990-06",8.7799999999999994]
["1990-07",8.59]
["1990-08",9.0399999999999991]
["1990-09",9.23]
["1990-10",9.0399999999999991]
["1990-11",8.85]
["1990-12",9.09]
["1991-01",8.61]
["1991-02",8.31]
["1991-03",8.4700000000000006]
["1991-04",8.24]
["1991-05",8.19]
["1991-06",8.41]
["1991-07",8.61]
["1991-08",8.31]
["1991-09",8.26]
["1991-10",8.23]
["1991-11",8.1199999999999992]
["1991-12",7.91]
["1992-01",7.7]
["1992-02",7.65]
["1992-03",7.73]
["1992-04",7.85]
["1992-05",7.82]
["1992-06",7.92]
["1992-07",7.96]
["1992-08",7.87]
["1992-09",7.46]
["1992-10",7.24]
["1992-11",7.17]
["1992-12",7.06]
["1993-01",6.96]
["1993-02",6.69]
["1993-03",6.75]
["1993-04",6.82]
["1993-05",6.89]
["1993-06",6.73]
["1993-07",6.59]
["1993-08",6.25]
["1993-09",6.24]
["1993-10",6.02]
["1993-11",6]
["1993-12",5.84]
["1994-01",5.91]
["1994-02",6.49]
["1994-03",6.67]
["1994-04",6.98]
["1994-05",7.29]
["1994-06",7.29]
["1994-07",7.27]
["1994-08",7.54]
["1994-09",7.81]
["1994-10",7.79]
["1994-11",7.62]
["1994-12",7.81]
["1995-01",7.62]
["1995-02",7.51]
["1995-03",7.48]
["1995-04",7.32]
["1995-05",6.93]
["1995-06",7.35]
["1995-07",7.17]
["1995-08",7.07]
["1995-09",7.08]
["1995-10",6.86]
["1995-11",6.61]
["1995-12",6.4]
["1996-01",6.24]
["1996-02",6.79]
["1996-03",6.81]
["1996-04",6.67]
["1996-05",6.81]
["1996-06",6.9]
["1996-07",6.71]
["1996-08",6.75]
["1996-09",6.45]
["1996-10",6.39]
["1996-11",6.1]
["1996-12",6.18]
["1997-01",6.15]
["1997-02",5.79]
["1997-03",6.18]
["1997-04",6.12]
["1997-05",6.24]
["1997-06",5.96]
["1997-07",5.76]
["1997-08",5.93]
["1997-09",5.72]
["1997-10",5.79]
["1997-11",5.7]
["1997-12",5.48]
["1998-01",5.23]
["1998-02",5.09]
["1998-03",5.0599999999999996]
["1998-04",5.25]
["1998-05",5.07]
["1998-06",5]
["1998-07",4.83]
["1998-08",4.43]
["1998-09",4.18]
["1998-10",4.37]
["1998-11",4.2]
["1998-12",4.0999999999999996]
["1999-01",3.85]
["1999-02",4.22]
["1999-03",4.25]
["1999-04",4.05]
["1999-05",4.33]
["1999-06",4.76]
["1999-07",4.96]
["1999-08",5.14]
["1999-09",5.34]
["1999-10",5.37]
["1999-11",5.33]
["1999-12",5.46]
["2000-01",5.72]
["2000-02",5.61]
["2000-03",5.32]
["2000-04",5.48]
["2000-05",5.37]
["2000-06",5.34]
["2000-07",5.33]
["2000-08",5.36]
["2000-09",5.31]
["2000-10",5.31]
["2000-11",5.14]
["2000-12",4.96]
["2001-01",4.8899999999999997]
["2001-02",4.83]
["2001-03",4.82]
["2001-04",5.16]
["2001-05",5.35]
["2001-06",5.22]
["2001-07",5.08]
["2001-08",4.96]
["2001-09",4.99]
["2001-10",4.62]
["2001-11",4.7699999999999996]
["2001-12",5.12]
["2002-01",5.08]
["2002-02",5.07]
["2002-03",5.35]
["2002-04",5.23]
["2002-05",5.27]
["2002-06",5.07]
["2002-07",4.9800000000000004]
["2002-08",4.7]
["2002-09",4.4800000000000004]
["2002-10",4.7]
["2002-11",4.71]
["2002-12",4.4000000000000004]
["2003-01",4.21]
["2003-02",4.16]
["2003-03",4.25]
["2003-04",4.3600000000000003]
["2003-05",3.9]
["2003-06",4.09]
["2003-07",4.25]
["2003-08",4.34]
["2003-09",4.26]
["2003-10",4.5199999999999996]
["2003-11",4.6100000000000003]
["2003-12",4.47]
["2004-01",4.4800000000000004]
["2004-02",4.25]
["2004-03",4.18]
["2004-04",4.4000000000000004]
["2004-05",4.49]
["2004-06",4.49]
["2004-07",4.3899999999999997]
["2004-08",4.21]
["2004-09",4.13]
["2004-10",4.01]
["2004-11",3.9]
["2004-12",3.79]
["2005-01",3.64]
["2005-02",3.78]
["2005-03",3.78]
["2005-04",3.51]
["2005-05",3.36]
["2005-06",3.24]
["2005-07",3.26]
["2005-08",3.21]
["2005-09",3.26]
["2005-10",3.49]
["2005-11",3.49]
["2005-12",3.34]
["2006-01",3.56]
["2006-02",3.58]
["2006-03",3.84]
["2006-04",4.08]
["2006-05",4.03]
["2006-06",4.17]
["2006-07",4]
["2006-08",3.87]
["2006-09",3.73]
["2006-10",3.84]
["2006-11",3.77]
["2006-12",3.99]
["2007-01",4.1500000000000004]
["2007-02",4.01]
["2007-03",4.1100000000000003]
["2007-04",4.28]
["2007-05",4.4400000000000004]
["2007-06",4.6100000000000003]
["2007-07",4.42]
["2007-08",4.3600000000000003]
["2007-09",4.43]
["2007-10",4.29]
["2007-11",4.21]
["2007-12",4.46]
["2008-01",4.0999999999999996]
["2008-02",4.0999999999999996]
["2008-03",4.12]
["2008-04",4.33]
["2008-05",4.55]
["2008-06",4.72]
["2008-07",4.5599999999999996]
["2008-08",4.2699999999999996]
["2008-09",4.25]
["2008-10",4.08]
["2008-11",3.53]
["2008-12",3.28]
["2009-01",3.65]
["2009-02",3.5]
["2009-03",3.43]
["2009-04",3.61]
["2009-05",3.93]
["2009-06",3.74]
["2009-07",3.66]
["2009-08",3.49]
["2009-09",3.49]
["2009-10",3.59]
["2009-11",3.4]
["2009-12",3.63]
["2010-01",3.46]
["2010-02",3.39]
["2010-03",3.37]
["2010-04",3.27]
["2010-05",2.89]
["2010-06",2.82]
["2010-07",2.92]
["2010-08",2.27]
["2010-09",2.42]
["2010-10",2.73]
["2010-11",2.91]
["2010-12",3.19]
["2011-01",3.36]
["2011-02",3.33]
["2011-03",3.54]
["2011-04",3.45]
["2011-05",3.2]
["2011-06",3.16]
["2011-07",2.8]
["2011-08",2.35]
["2011-09",2.11]
["2011-10",2.3199999999999998]
["2011-11",2.5]
["2011-12",1.99]
["2012-01",1.99]
["2012-02",1.97]
["2012-03",1.99]
["2012-04",1.8]
["2012-05",1.38]
["2012-06",1.73]
["2012-07",1.45]
["2012-08",1.46]
["2012-09",1.54]
["2012-10",1.6]
["2012-11",1.47]
["2012-12",1.38]
["2013-01",1.65]
["2013-02",1.52]
["2013-03",1.32]
["2013-04",1.26]
["2013-05",1.51]
["2013-06",1.76]
["2013-07",1.76]
["2013-08",1.94]
["2013-09",1.82]
["2013-10",1.75]
["2013-11",1.82]
["2013-12",2.11]
["2014-01",1.73]
["2014-02",1.67]
["2014-03",1.65]
["2014-04",1.61]
["2014-05",1.42]
["2014-06",1.31]
["2014-07",1.21]
["2014-08",0.95]
["2014-09",0.99]
["2014-10",0.89]
["2014-11",0.75]
["2014-12",0.6]
["2015-01",0.35]
["2015-02",0.33]
["2015-03",0.22]
["2015-04",0.36]
["2015-05",0.56000000000000005]
["2015-06",0.86]
["2015-07",0.68]
["2015-08",0.71]
["2015-09",0.61]
["2015-10",0.51]
["2015-11",0.49]
["2015-12",0.7]
["2016-01",0.34]
["2016-02",0.11]
["2016-03",0.13]
["2016-04",0.25]
["2016-05",0.17]
["2016-06",-0.14000000000000001]
["2016-07",-0.15]
["2016-08",-0.16]
["2016-09",-0.21]
["2016-10",0.13]
["2016-11",0.2]
["2016-12",0.22]
["2017-01",0.46]
["2017-02",0.18]
["2017-03",0.33]
["2017-04",0.34]
["2017-05",0.33]
["2017-06",0.48]
["2017-07",0.55000000000000004]
["2017-08",0.35]
["2017-09",0.46]
["2017-10",0.41]
["2017-11",0.42]
["2017-12",0.48]
["2018-01",0.69]
["2018-02",0.7]
["2018-03",0.53]
["2018-04",0.6]
["2018-05",0.44]
["2018-06",0.38]
["2018-07",0.43]
["2018-08",0.35]
["2018-09",0.49]
["2018-10",0.4]
["2018-11",0.33]
["2018-12",0.25]
["2019-01",0.14000000000000001]
["2019-02",0.15]
["2019-03",-7.0000000000000007E-2]
["2019-04",0.03]
["2019-05",-0.2]
["2019-06",-0.31]
["2019-07",-0.43]
["2019-08",-0.71]
["2019-09",-0.56999999999999995]
["2019-10",-0.42]
["2019-11",-0.37]
["2019-12",-0.19]
["2020-01",-0.42]
["2020-02",-0.61]
["2020-03",-0.47]
["2020-04",-0.5]
["2020-05",-0.41]
["2020-06",-0.5]
["2020-07",-0.56999999999999995]
["2020-08",-0.4]
["2020-09",-0.56000000000000005]
["2020-10",-0.63]
["2020-11",-0.59]
["2020-12",-0.56999999999999995]
["2021-01",-0.54]
["2021-02",-0.27]
["2021-03",-0.27]
["2021-04",-0.21]
["2021-05",-0.17]
["2021-06",-0.23]
["2021-07",-0.48]
["2021-08",-0.46]
["2021-09",-0.24]
["2021-10",-0.14000000000000001]
["2021-11",-0.4]
["2021-12",-0.24]
["2022-01",-0.08]
["2022-02",0.15]
["2022-03",0.56999999999999995]
["2022-04",0.82]
["2022-05",1.08]
["2022-06",1.45]
["2022-07",0.91]
["2022-08",1.52]
["2022-09",2.12]
["2022-10",2.19]
["2022-11",1.94]
["2022-12",2.5299999999999998]
["2023-01",2.2799999999999998]
["2023-02",2.65]

{"sheet":"NEU2023 Destatis Inflation","index":9,"n_rows":43,"n_cols":3,"rows_kept":43,"cut":false,"hidden":true,"merged":[[1,0,1,2],[2,0,2,2],[3,0,4,0],[0,0,0,2]]}
["Verbraucherpreisindex: Deutschland, Jahre"]
["Verbraucherpreisindex für Deutschland"]
["Deutschland"]
["Jahr","Verbraucherpreisindex","Veränderung zum Vorjahr"]
[null,"2020=100","in (%)"]
["1991",61.9,"."]
["1992",65,5]
["1993",67.900000000000006,4.5]
["1994",69.7,2.7]
["1995",71,1.9]
["1996",72,1.4]
["1997",73.400000000000006,1.9]
["1998",74,0.8]
["1999",74.5,0.7]
["2000",75.5,1.3]
["2001",77,2]
["2002",78.099999999999994,1.4]
["2003",78.900000000000006,1]
["2004",80.2,1.6]
["2005",81.5,1.6]
["2006",82.8,1.6]
["2007",84.7,2.2999999999999998]
["2008",86.9,2.6]
["2009",87.2,0.3]
["2010",88.1,1]
["2011",90,2.2000000000000002]
["2012",91.7,1.9]
["2013",93.1,1.5]
["2014",94,1]
["2015",94.5,0.5]
["2016",95,0.5]
["2017",96.4,1.5]
["2018",98.1,1.8]
["2019",99.5,1.4]
["2020",100,0.5]
["2021",103.1,3.1]
["2022",110.2,6.9]
["______________"]
[]
["© Statistisches Bundesamt (Destatis), 2023 | Stand: 16.03.2023 / 15:37:53"]
["Basis für Forecast"]
["Mittelwert seit 2012",null,{"$f":"AVERAGE(C27:C37)/100","v":1.8727272727272728E-2}]
["Median seit 2012",null,{"$f":"MEDIAN(C27:C37)/100","v":1.4999999999999999E-2}]

{"sheet":"NEU2023 FK_bis_5Jahre","index":10,"n_rows":248,"n_cols":3,"rows_kept":248,"cut":false,"hidden":true,"merged":[]}
[null,"BBK01.SUD125","BBK01.SUD125_FLAGS"]
[null,"Effektivzinssätze Banken DE / Neugeschäft / Kredite an nichtfinanzielle Kapitalgesellschaften bis 1 Mio EUR, anfängliche Zinsbindung über 1 bis 5 Jahre"]
["Einheit","% p.a."]
["Dimension","Eins"]
["Stand vom","03.03.2023 08:12:48 Uhr"]
["2003-01",5.29]
["2003-02",5.28]
["2003-03",5.27]
["2003-04",5.18]
["2003-05",5.1100000000000003]
["2003-06",4.9400000000000004]
["2003-07",4.88]
["2003-08",4.91]
["2003-09",5]
["2003-10",4.99]
["2003-11",5.2]
["2003-12",5.05]
["2004-01",5.13]
["2004-02",5.12]
["2004-03",5]
["2004-04",4.8899999999999997]
["2004-05",5]
["2004-06",4.9800000000000004]
["2004-07",5.01]
["2004-08",5.08]
["2004-09",4.92]
["2004-10",4.96]
["2004-11",4.83]
["2004-12",4.75]
["2005-01",4.82]
["2005-02",4.84]
["2005-03",4.67]
["2005-04",4.6399999999999997]
["2005-05",4.5599999999999996]
["2005-06",4.5]
["2005-07",4.54]
["2005-08",4.54]
["2005-09",4.46]
["2005-10",4.45]
["2005-11",4.54]
["2005-12",4.6100000000000003]
["2006-01",4.74]
["2006-02",4.8]
["2006-03",4.82]
["2006-04",4.9800000000000004]
["2006-05",5.08]
["2006-06",5]
["2006-07",5.14]
["2006-08",5.25]
["2006-09",5.09]
["2006-10",5.1100000000000003]
["2006-11",5.16]
["2006-12",5.21]
["2007-01",5.25]
["2007-02",5.44]
["2007-03",5.42]
["2007-04",5.46]
["2007-05",5.53]
["2007-06",5.67]
["2007-07",5.75]
["2007-08",5.83]
["2007-09",5.89]
["2007-10",5.79]
["2007-11",5.71]
["2007-12",5.8]
["2008-01",5.74]
["2008-02",5.72]
["2008-03",5.65]
["2008-04",5.65]
["2008-05",5.81]
["2008-06",5.97]
["2008-07",6.18]
["2008-08",6.27]
["2008-09",6.12]
["2008-10",5.96]
["2008-11",5.78]
["2008-12",5.61]
["2009-01",5.31]
["2009-02",5.12]
["2009-03",4.95]
["2009-04",4.8499999999999996]
["2009-05",4.83]
["2009-06",4.82]
["2009-07",4.7300000000000004]
["2009-08",4.8]
["2009-09",4.72]
["2009-10",4.54]
["2009-11",4.7]
["2009-12",4.2300000000000004]
["2010-01",4.54]
["2010-02",4.63]
["2010-03",4.7]
["2010-04",4.5199999999999996]
["2010-05",4.5199999999999996]
["2010-06",4.4400000000000004,"Bemerkung"]
["2010-07",4.3099999999999996]
["2010-08",4.32]
["2010-09",4.33]
["2010-10",4.2]
["2010-11",4.21]
["2010-12",4.2]
["2011-01",4.24]
["2011-02",4.45]
["2011-03",4.5]
["2011-04",4.59]
["2011-05",4.7]
["2011-06",4.63]
["2011-07",4.66]
["2011-08",4.7300000000000004]
["2011-09",4.5999999999999996]
["2011-10",4.58]
["2011-11",4.6900000000000004]
["2011-12",4.6100000000000003]
["2012-01",4.46]
["2012-02",4.38]
["2012-03",4.28]
["2012-04",4.18]
["2012-05",4.17]
["2012-06",4.12]
["2012-07",4.03]
["2012-08",3.82]
["2012-09",3.79]
["2012-10",3.71]
["2012-11",3.66]
["2012-12",3.66]
["2013-01",3.5]
["2013-02",3.57]
["2013-03",3.59]
["2013-04",3.5]
["2013-05",3.51]
["2013-06",3.63]
["2013-07",3.56]
["2013-08",3.71]
["2013-09",3.69]
["2013-10",3.61]
["2013-11",3.74]
["2013-12",3.66]
["2014-01",3.49]
["2014-02",3.69]
["2014-03",3.53]
["2014-04",3.57]
["2014-05",3.68]
["2014-06",3.64]
["2014-07",3.36]
["2014-08",3.28]
["2014-09",3.27]
["2014-10",3.19]
["2014-11",3.18]
["2014-12",3.01]
["2015-01",3.09]
["2015-02",3.04]
["2015-03",2.94]
["2015-04",3]
["2015-05",2.91]
["2015-06",2.87]
["2015-07",2.91]
["2015-08",2.99]
["2015-09",2.91]
["2015-10",2.89]
["2015-11",2.91]
["2015-12",2.9]
["2016-01",2.87]
["2016-02",2.78]
["2016-03",2.73]
["2016-04",2.74]
["2016-05",2.73]
["2016-06",2.79]
["2016-07",2.67]
["2016-08",2.62]
["2016-09",2.63]
["2016-10",2.63]
["2016-11",2.64]
["2016-12",2.57]
["2017-01",2.6]
["2017-02",2.58]
["2017-03",2.59]
["2017-04",2.54]
["2017-05",2.58]
["2017-06",2.57]
["2017-07",2.57]
["2017-08",2.58]
["2017-09",2.6]
["2017-10",2.59]
["2017-11",2.57]
["2017-12",2.5499999999999998]
["2018-01",2.5299999999999998]
["2018-02",2.57]
["2018-03",2.52]
["2018-04",2.54]
["2018-05",2.4]
["2018-06",2.44]
["2018-07",2.41]
["2018-08",2.44]
["2018-09",2.4900000000000002]
["2018-10",2.5]
["2018-11",2.46]
["2018-12",2.4]
["2019-01",2.4300000000000002]
["2019-02",2.5099999999999998]
["2019-03",2.56]
["2019-04",2.46]
["2019-05",2.52]
["2019-06",2.5099999999999998]
["2019-07",2.52]
["2019-08",2.54]
["2019-09",2.46]
["2019-10",2.4]
["2019-11",2.48]
["2019-12",2.4]
["2020-01",2.4500000000000002]
["2020-02",2.4500000000000002]
["2020-03",2.34]
["2020-04",2.0499999999999998]
["2020-05",2.23]
["2020-06",2.35]
["2020-07",2.35]
["2020-08",2.39]
["2020-09",2.42]
["2020-10",2.38]
["2020-11",2.25]
["2020-12",2.31]
["2021-01",2.2999999999999998]
["2021-02",2.23]
["2021-03",2.16]
["2021-04",2.23]
["2021-05",2.33]
["2021-06",2.37]
["2021-07",2.2599999999999998]
["2021-08",2.31]
["2021-09",2.39]
["2021-10",2.38]
["2021-11",2.35]
["2021-12",2.2799999999999998]
["2022-01",2.39]
["2022-02",2.5499999999999998]
["2022-03",2.54]
["2022-04",2.63]
["2022-05",2.82]
["2022-06",2.97]
["2022-07",3.12]
["2022-08",3.36]
["2022-09",3.85]
["2022-10",4.26]
["2022-11",4.71]
["2022-12",4.9800000000000004]
["2023-01",5.0999999999999996,"Vorläufiger Wert"]
[null,"Bemerkung: Die auf harmonisierter Basis im Euro-Währungsgebiet erhobene MFI-Zinsstatistik wird in Deutschland als Stichprobenerhebung (geschichtete Stichprobe) durchgeführt. Volumengewichteter Durchschnittssatz über alle im Laufe des Berichtsmonats abgeschlossenen Neuvereinbarungen. (Bis Mai 2010 wurde der Aggregatszinssatz als mit den gemeldeten Neugeschäftsvolumina gewichteter Durchschnittssatz berechnet. Ab Juni 2010 wird zunächst ein mit dem gemeldeten Neugeschäftsvolumen gewichteter Zinssatz pro Schicht berechnet. Der Aggregatszinssatz wird ermittelt, indem die Schichtenzinssätze mit den hochgerechneten Volumina gewichtet werden.) Die Effektivzinssätze können grundsätzlich als annualisierte vereinbarte Jahreszinssätze (AVJ) oder als eng definierte Effektivzinssätze (NDER) ermittelt werden. Beide Berechnungsmethoden umfassen sämtliche Zinszahlungen auf Einlagen und Kredite, jedoch keine eventuell anfallenden sonstigen Kosten, wie z.B. für Anfragen, Verwaltung, Erstellung der Dokumente, Garantien und Kreditversicherungen. Ein gewährtes Disagio wird als Zinszahlung betrachtet und in die Zinsberechnung einbezogen. Der einzige Unterschied zwischen dem AVJ und dem NDER ist die zu Grunde liegende Methode zur Annualisierung von Zinszahlungen. Die Betragskategorie bezieht sich jeweils auf die einzelne, als Neugeschäft geltende Kreditaufnahme."]
[null,"Bemerkung zu 2010-06: Ã„nderung des Hochrechnungsverfahrens nach den Vorgaben der EZB (Guideline ECB/2014/15)"]